## Sheet1
GTİP | Ürün Barkod | Ürün Kodu | Ürün Açıklaması | Ambalaj Miktarı |  | Ambalaj Ağırlığı |  | Koli Miktarı |  | 2026 Fiyatı - Döviz |  | 2026 Fiyatı - TL |  | 0
853690100000 | 8680734705123 | E 01005 | SKP-EKO KABLO PABUCU 10mm2 M5 | 800 | Adet | 2.1 | kg | - | Adet | 0.4 | USD | 0 | TL
853690100000 | 8680734705130 | E 01606 | SKP-EKO KABLO PABUCU 16mm2 M6 | 500 | Adet | 1.7 | kg | - | Adet | 0.45 | USD | 0 | TL
853690100000 | 8680734705147 | E 02508 | SKP-EKO KABLO PABUCU 25mm2 M8 | 300 | Adet | 2.2 | kg | - | Adet | 0.91 | USD | 0 | TL
853690100000 | 8680734705161 | E 03508 | SKP-EKO KABLO PABUCU 35mm2 M8 | 200 | Adet | 2 | kg | - | Adet | 1.33 | USD | 0 | TL
853690100000 | 8680734705185 | E 05010 | SKP-EKO KABLO PABUCU 50mm2 M10 | 150 | Adet | 2.2 | kg | - | Adet | 1.57 | USD | 0 | TL
853690100000 | 8680734705208 | E 07010 | SKP-EKO KABLO PABUCU 70mm2 M10 | 100 | Adet | 2.3 | kg | - | Adet | 2.47 | USD | 0 | TL
853690100000 | 8680734705222 | E 09510 | SKP-EKO KABLO PABUCU 95mm2 M10 | 80 | Adet | 2.2 | kg | - | Adet | 2.84 | USD | 0 | TL
853690100000 | 8680734705246 | E 12012 | SKP-EKO KABLO PABUCU 120mm2 M12 | 50 | Adet | 1.9 | kg | - | Adet | 4.25 | USD | 0 | TL
853690100000 | 8680734705253 | E 15012 | SKP-EKO KABLO PABUCU 150mm2 M12 | 30 | Adet | 2.1 | kg | - | Adet | 6.63 | USD | 0 | TL
853690100000 | 8680734705260 | E 18516 | SKP-EKO KABLO PABUCU 185mm2 M16 | 30 | Adet | 2.15 | kg | - | Adet | 7.28 | USD | 0 | TL
853690100000 | 8680734705307 | E 24016 | SKP-EKO KABLO PABUCU 240mm2 M16 | 25 | Adet | 2.7 | kg | - | Adet | 10.02 | USD | 0 | TL
853690100000 | 8680734708469 | ST 01005 | SKP KABLO PABUCU 10mm2 M5 | 800 | Adet | 2.8 | kg | - | Adet | 0.58 | USD | 0 | TL
853690100000 | 8680734708483 | ST 01006 | SKP KABLO PABUCU 10mm2 M6 | 800 | Adet | 2.6 | kg | - | Adet | 0.61 | USD | 0 | TL
853690100000 | 8680734708490 | ST 01008 | SKP KABLO PABUCU 10mm2 M8 | 800 | Adet | 2.8 | kg | - | Adet | 0.61 | USD | 0 | TL
853690100000 | 8680734708513 | ST 01605 | SKP KABLO PABUCU 16mm2 M5 | 500 | Adet | 2.6 | kg | - | Adet | 0.82 | USD | 0 | TL
853690100000 | 8680734708520 | ST 01606 | SKP KABLO PABUCU 16mm2 M6 | 500 | Adet | 2.7 | kg | - | Adet | 0.82 | USD | 0 | TL
853690100000 | 8680734708544 | ST 01608 | SKP KABLO PABUCU 16mm2 M8 | 500 | Adet | 2.9 | kg | - | Adet | 0.87 | USD | 0 | TL
853690100000 | 8680734708551 | ST 01610 | SKP KABLO PABUCU 16mm2 M10 | 500 | Adet | 2.9 | kg | - | Adet | 1.02 | USD | 0 | TL
853690100000 | 8680734708582 | ST 02506 | SKP KABLO PABUCU 25mm2 M6 | 300 | Adet | 3 | kg | - | Adet | 1.32 | USD | 0 | TL
853690100000 | 8680734708599 | ST 02508 | SKP KABLO PABUCU 25mm2 M8 | 300 | Adet | 2.75 | kg | - | Adet | 1.27 | USD | 0 | TL
853690100000 | 8680734708612 | ST 02510 | SKP KABLO PABUCU 25mm2 M10 | 300 | Adet | 2.9 | kg | - | Adet | 1.43 | USD | 0 | TL
853690100000 | 8680734708629 | ST 02512 | SKP KABLO PABUCU 25mm2 M12 | 300 | Adet | 2.9 | kg | - | Adet | 1.58 | USD | 0 | TL
853690100000 | 8680734708636 | ST 03506 | SKP KABLO PABUCU 35mm2 M6 | 200 | Adet | 2.8 | kg | - | Adet | 1.73 | USD | 0 | TL
853690100000 | 8680734708643 | ST 03508 | SKP KABLO PABUCU 35mm2 M8 | 200 | Adet | 2.8 | kg | - | Adet | 1.73 | USD | 0 | TL
853690100000 | 8680734708667 | ST 03510 | SKP KABLO PABUCU 35mm2 M10 | 200 | Adet | 2.8 | kg | - | Adet | 1.73 | USD | 0 | TL
853690100000 | 8680734708674 | ST 03512 | SKP KABLO PABUCU 35mm2 M12 | 200 | Adet | 2.8 | kg | - | Adet | 1.99 | USD | 0 | TL
853690100000 | 8680734708681 | ST 05006 | SKP KABLO PABUCU 50mm2 M6 | 150 | Adet | 3 | kg | - | Adet | 2.69 | USD | 0 | TL
853690100000 | 8680734708698 | ST 05008 | SKP KABLO PABUCU 50mm2 M8 | 150 | Adet | 3.1 | kg | - | Adet | 2.69 | USD | 0 | TL
853690100000 | 8680734708704 | ST 05010 | SKP KABLO PABUCU 50mm2 M10 | 150 | Adet | 3.3 | kg | - | Adet | 2.69 | USD | 0 | TL
853690100000 | 8680734708711 | ST 05012 | SKP KABLO PABUCU 50mm2 M12 | 150 | Adet | 3.1 | kg | - | Adet | 2.85 | USD | 0 | TL
853690100000 | 8680734708742 | ST 05014 | SKP KABLO PABUCU 50mm2 M14 | 150 | Adet | 3.3 | kg | - | Adet | 3.16 | USD | 0 | TL
853690100000 | 8680734708773 | ST 07008 | SKP KABLO PABUCU 70mm2 M8 | 100 | Adet | 2.8 | kg | - | Adet | 3.64 | USD | 0 | TL
853690100000 | 8680734708780 | ST 07010 | SKP KABLO PABUCU 70mm2 M10 | 100 | Adet | 3 | kg | - | Adet | 3.64 | USD | 0 | TL
853690100000 | 8680734708803 | ST 07012 | SKP KABLO PABUCU 70mm2 M12 | 100 | Adet | 2.8 | kg | - | Adet | 3.75 | USD | 0 | TL
853690100000 | 8680734708834 | ST 07014 | SKP KABLO PABUCU 70mm2 M14 | 100 | Adet | 3.4 | kg | - | Adet | 3.84 | USD | 0 | TL
853690100000 | 8680734708841 | ST 07016 | SKP KABLO PABUCU 70mm2 M16 | 100 | Adet | 3.2 | kg | - | Adet | 3.84 | USD | 0 | TL
853690100000 | 8680734708858 | ST 09508 | SKP KABLO PABUCU 95mm2 M8 | 80 | Adet | 3 | kg | - | Adet | 4.59 | USD | 0 | TL
853690100000 | 8680734708865 | ST 09510 | SKP KABLO PABUCU 95mm2 M10 | 80 | Adet | 3 | kg | - | Adet | 4.59 | USD | 0 | TL
853690100000 | 8680734708872 | ST 09512 | SKP KABLO PABUCU 95mm2 M12 | 80 | Adet | 2.9 | kg | - | Adet | 4.59 | USD | 0 | TL
853690100000 | 8680734708902 | ST 09514 | SKP KABLO PABUCU 95mm2 M14 | 80 | Adet | 3.2 | kg | - | Adet | 5.24 | USD | 0 | TL
853690100000 | 8680734708919 | ST 09516 | SKP KABLO PABUCU 95mm2 M16 | 80 | Adet | 3.1 | kg | - | Adet | 5.24 | USD | 0 | TL
853690100000 | 8680734708957 | ST 12010 | SKP KABLO PABUCU 120mm2 M10 | 50 | Adet | 2.7 | kg | - | Adet | 5.97 | USD | 0 | TL
853690100000 | 8680734708964 | ST 12012 | SKP KABLO PABUCU 120mm2 M12 | 50 | Adet | 2.6 | kg | - | Adet | 5.97 | USD | 0 | TL
853690100000 | 8680734708995 | ST 12014 | SKP KABLO PABUCU 120mm2 M14 | 50 | Adet | 2.5 | kg | - | Adet | 5.97 | USD | 0 | TL
853690100000 | 8680734709008 | ST 12016 | SKP KABLO PABUCU 120mm2 M16 | 50 | Adet | 2.4 | kg | - | Adet | 6.18 | USD | 0 | TL
853690100000 | 8680734709015 | ST 12020 | SKP KABLO PABUCU 120mm2 M20 | 50 | Adet | 2.1 | kg | - | Adet | 6.29 | USD | 0 | TL
853690100000 | 8680734709046 | ST 15010 | SKP KABLO PABUCU 150mm2 M10 | 30 | Adet | 2.6 | kg | - | Adet | 9.59 | USD | 0 | TL
853690100000 | 8680734709053 | ST 15012 | SKP KABLO PABUCU 150mm2 M12 | 30 | Adet | 2.5 | kg | - | Adet | 9.28 | USD | 0 | TL
853690100000 | 8680734709077 | ST 15014 | SKP KABLO PABUCU 150mm2 M14 | 30 | Adet | 2.4 | kg | - | Adet | 9.28 | USD | 0 | TL
853690100000 | 8680734709084 | ST 15016 | SKP KABLO PABUCU 150mm2 M16 | 30 | Adet | 2.4 | kg | - | Adet | 9.7 | USD | 0 | TL
853690100000 | 8680734709114 | ST 18510 | SKP KABLO PABUCU 185mm2 M10 | 30 | Adet | 3 | kg | - | Adet | 10.55 | USD | 0 | TL
853690100000 | 8680734709121 | ST 18512 | SKP KABLO PABUCU 185mm2 M12 | 30 | Adet | 3 | kg | - | Adet | 10.55 | USD | 0 | TL
853690100000 | 8680734709138 | ST 18514 | SKP KABLO PABUCU 185mm2 M14 | 30 | Adet | 2.9 | kg | - | Adet | 10.55 | USD | 0 | TL
853690100000 | 8680734709145 | ST 18516 | SKP KABLO PABUCU 185mm2 M16 | 30 | Adet | 2.9 | kg | - | Adet | 10.55 | USD | 0 | TL
853690100000 | 8680734709183 | ST 24010 | SKP KABLO PABUCU 240mm2 M 10 | 25 | Adet | 3.7 | kg | - | Adet | 14.81 | USD | 0 | TL
853690100000 | 8680734709190 | ST 24012 | SKP KABLO PABUCU 240mm2 M12 | 25 | Adet | 3.7 | kg | - | Adet | 14.5 | USD | 0 | TL
853690100000 | 8680734709220 | ST 24014 | SKP KABLO PABUCU 240mm2 M14 | 25 | Adet | 3.7 | kg | - | Adet | 14.5 | USD | 0 | TL
853690100000 | 8680734709237 | ST 24016 | SKP KABLO PABUCU 240mm2 M16 | 25 | Adet | 3.6 | kg | - | Adet | 14.5 | USD | 0 | TL
853690100000 | 8680734709282 | ST 30012 | SKP KABLO PABUCU 300mm2 M12 | 20 | Adet | 3.5 | kg | - | Adet | 18.44 | USD | 0 | TL
853690100000 | 8680734709305 | ST 30014 | SKP KABLO PABUCU 300mm2 M14 | 20 | Adet | 3.4 | kg | - | Adet | 18.44 | USD | 0 | TL
853690100000 | 8680734709329 | ST 30016 | SKP KABLO PABUCU 300mm2 M16 | 20 | Adet | 3.2 | kg | - | Adet | 18.44 | USD | 0 | TL
853690100000 | 8680734709350 | ST 40012 | SKP KABLO PABUCU 400mm2 M12 | 12 | Adet | 3.4 | kg | - | Adet | 28.99 | USD | 0 | TL
853690100000 | 8680734709398 | ST 40016 | SKP KABLO PABUCU 400mm2 M16 | 12 | Adet | 3.4 | kg | - | Adet | 28.99 | USD | 0 | TL
853690100000 | 8680734709428 | ST 40020 | SKP KABLO PABUCU 400mm2 M20 | 12 | Adet | 3.4 | kg | - | Adet | 30.69 | USD | 0 | TL
853690100000 | 8680734709466 | ST 50016 | SKP KABLO PABUCU 500mm2 M16 | 8 | Adet | 3.4 | kg | - | Adet | 50.72 | USD | 0 | TL
853690100000 | 8680734709473 | ST 50020 | SKP KABLO PABUCU 500mm2 M20 | 8 | Adet | 3.4 | kg | - | Adet | 50.72 | USD | 0 | TL
853690100000 | 8680734709510 | ST 60020 | SKP KABLO PABUCU 600mm2 M20 | 6 | Adet | 4.2 | kg | - | Adet | 87.59 | USD | 0 | TL
853690100000 | 8680734702597 | ST EM006 | EK MUF 6mm2 | 800 | Adet | 2.3 | kg | - | Adet | 0.5 | USD | 0 | TL
853690100000 | 8680734702610 | ST EM010 | EK MUF 10mm2 | 600 | Adet | 2.5 | kg | - | Adet | 0.59 | USD | 0 | TL
853690100000 | 8680734702641 | ST EM016 | EK MUF 16mm2 | 400 | Adet | 2.5 | kg | - | Adet | 0.79 | USD | 0 | TL
853690100000 | 8680734702689 | ST EM025 | EK MUF 25mm2 | 250 | Adet | 2.8 | kg | - | Adet | 1.38 | USD | 0 | TL
853690100000 | 8680734702726 | ST EM035 | EK MUF 35mm2 | 150 | Adet | 2.3 | kg | - | Adet | 1.88 | USD | 0 | TL
853690100000 | 8680734702764 | ST EM050 | EK MUF 50mm2 | 90 | Adet | 2.3 | kg | - | Adet | 3.16 | USD | 0 | TL
853690100000 | 8680734702795 | ST EM070 | EK MUF 70mm2 | 65 | Adet | 2.2 | kg | - | Adet | 4.24 | USD | 0 | TL
853690100000 | 8680734702832 | ST EM095 | EK MUF 95mm2 | 50 | Adet | 2.1 | kg | - | Adet | 4.45 | USD | 0 | TL
853690100000 | 8680734702870 | ST EM120 | EK MUF 120mm2 | 40 | Adet | 2.4 | kg | - | Adet | 6.38 | USD | 0 | TL
853690100000 | 8680734702917 | ST EM150 | EK MUF 150mm2 | 25 | Adet | 2.3 | kg | - | Adet | 9.77 | USD | 0 | TL
853690100000 | 8680734702955 | ST EM185 | EK MUF 185mm2 | 22 | Adet | 2.5 | kg | - | Adet | 11.83 | USD | 0 | TL
853690100000 | 8680734702993 | ST EM240 | EK MUF 240mm2 | 18 | Adet | 2.9 | kg | - | Adet | 16.15 | USD | 0 | TL
853690100000 | 8680734703020 | ST EM300 | EK MUF 300mm2 | 10 | Adet | 2 | kg | - | Adet | 18 | USD | 0 | TL
853690100000 | 8680734703044 | ST EM400 | EK MUF 400mm2 | 0 | Adet | - | kg | - | Adet | 30.64 | USD | 0 | TL
853690100000 | 8680734703068 | ST EM500 | EK MUF 500mm2 | 0 | Adet | - | kg | - | Adet | 85.84 | USD | 0 | TL
853690100000 | 8680734703082 | ST EM600 | EK MUF 600mm2 | 0 | Adet | - | kg | - | Adet | 118.62 | USD | 0 | TL
853690100000 | 8680734753773 | DE 00606 | EURO TİP KABLO PABUCU 6mm2 M6 | 800 | Adet | 3.28 | kg | - | Adet | 0.74 | USD | 0 | TL
853690100000 | 8680734753810 | DE 00608 | EURO TİP KABLO PABUCU 6mm2 M8 | 800 | Adet | 3.51 | kg | - | Adet | 0.74 | USD | 0 | TL
853690100000 | 8680734753865 | DE 01005 | EURO TİP KABLO PABUCU 10mm2 M5 | 600 | Adet | 3.24 | kg | - | Adet | 0.77 | USD | 0 | TL
853690100000 | 8680734753902 | DE 01006 | EURO TİP KABLO PABUCU 10mm2 M6 | 600 | Adet | 3.08 | kg | - | Adet | 0.77 | USD | 0 | TL
853690100000 | 8680734753940 | DE 01008 | EURO TİP KABLO PABUCU 10mm2 M8 | 600 | Adet | 3.62 | kg | - | Adet | 0.89 | USD | 0 | TL
853690100000 | 8680734753988 | DE 01010 | EURO TİP KABLO PABUCU 10mm2 M10 | 600 | Adet | 3.97 | kg | - | Adet | 1.03 | USD | 0 | TL
853690100000 | 8680734754053 | DE 01606 | EURO TİP KABLO PABUCU 16mm2 M6 | 400 | Adet | 3.54 | kg | - | Adet | 1.24 | USD | 0 | TL
853690100000 | 8680734754091 | DE 01608 | EURO TİP KABLO PABUCU 16mm2 M8 | 400 | Adet | 3.91 | kg | - | Adet | 1.24 | USD | 0 | TL
853690100000 | 8680734754138 | DE 01610 | EURO TİP KABLO PABUCU 16mm2 M10 | 400 | Adet | 4.17 | kg | - | Adet | 1.47 | USD | 0 | TL
853690100000 | 8680734755876 | DE 02505 | EURO TİP KABLO PABUCU 25mm2 M5 | 250 | Adet | 3.24 | kg | - | Adet | 1.77 | USD | 0 | TL
853690100000 | 8680734755913 | DE 02506 | EURO TİP KABLO PABUCU 25mm2 M6 | 250 | Adet | 3.19 | kg | - | Adet | 1.77 | USD | 0 | TL
853690100000 | 8680734755951 | DE 02508 | EURO TİP KABLO PABUCU 25mm2 M8 | 250 | Adet | 3.44 | kg | - | Adet | 1.77 | USD | 0 | TL
853690100000 | 8680734755999 | DE 02510 | EURO TİP KABLO PABUCU 25mm2 M10 | 250 | Adet | 3.59 | kg | - | Adet | 1.91 | USD | 0 | TL
853690100000 | 8680734756033 | DE 02512 | EURO TİP KABLO PABUCU 25mm2 M12 | 250 | Adet | 3.52 | kg | - | Adet | 2.16 | USD | 0 | TL
853690100000 | 8680734756071 | DE 03506 | EURO TİP KABLO PABUCU 35mm2 M6 | 150 | Adet | 2.87 | kg | - | Adet | 2.57 | USD | 0 | TL
853690100000 | 8680734756118 | DE 03508 | EURO TİP KABLO PABUCU 35mm2 M8 | 150 | Adet | 2.84 | kg | - | Adet | 2.57 | USD | 0 | TL
853690100000 | 8680734756156 | DE 03510 | EURO TİP KABLO PABUCU 35mm2 M10 | 150 | Adet | 3.28 | kg | - | Adet | 2.98 | USD | 0 | TL
853690100000 | 8680734756194 | DE 03512 | EURO TİP KABLO PABUCU 35mm2 M12 | 150 | Adet | 3.27 | kg | - | Adet | 3.08 | USD | 0 | TL
853690100000 | 8680734756262 | DE 05006 | EURO TİP KABLO PABUCU 50mm2 M6 | 120 | Adet | 3.65 | kg | - | Adet | 4.11 | USD | 0 | TL
853690100000 | 8680734756361 | DE 05008 | EURO TİP KABLO PABUCU 50mm2 M8 | 120 | Adet | 3.54 | kg | - | Adet | 4.11 | USD | 0 | TL
853690100000 | 8680734756408 | DE 05010 | EURO TİP KABLO PABUCU 50mm2 M10 | 120 | Adet | 3.82 | kg | - | Adet | 4.01 | USD | 0 | TL
853690100000 | 8680734756446 | DE 05012 | EURO TİP KABLO PABUCU 50mm2 M12 | 120 | Adet | 3.98 | kg | - | Adet | 4.52 | USD | 0 | TL
853690100000 | 8680734756484 | DE 05014 | EURO TİP KABLO PABUCU 50mm2 M14 | 120 | Adet | 4.15 | kg | - | Adet | 4.52 | USD | 0 | TL
853690100000 | 8680734756521 | DE 05016 | EURO TİP KABLO PABUCU 50mm2 M16 | 120 | Adet | 4.28 | kg | - | Adet | 5.24 | USD | 0 | TL
853690100000 | 8680734756590 | DE 07008 | EURO TİP KABLO PABUCU 70mm2 M8 | 80 | Adet | 3.64 | kg | - | Adet | 5.75 | USD | 0 | TL
853690100000 | 8680734756637 | DE 07010 | EURO TİP KABLO PABUCU 70mm2 M10 | 80 | Adet | 3.85 | kg | - | Adet | 5.75 | USD | 0 | TL
853690100000 | 8680734756675 | DE 07012 | EURO TİP KABLO PABUCU 70mm2 M12 | 80 | Adet | 3.79 | kg | - | Adet | 6.06 | USD | 0 | TL
853690100000 | 8680734756712 | DE 07014 | EURO TİP KABLO PABUCU 70mm2 M14 | 80 | Adet | 3.98 | kg | - | Adet | 6.37 | USD | 0 | TL
853690100000 | 8680734756781 | DE 09508 | EURO TİP KABLO PABUCU 95mm2 M8 | 60 | Adet | 3.45 | kg | - | Adet | 6.37 | USD | 0 | TL
853690100000 | 8680734756828 | DE 09510 | EURO TİP KABLO PABUCU 95mm2 M10 | 60 | Adet | 3.43 | kg | - | Adet | 6.37 | USD | 0 | TL
853690100000 | 8680734756866 | DE 09512 | EURO TİP KABLO PABUCU 95mm2 M12 | 60 | Adet | 3.38 | kg | - | Adet | 6.37 | USD | 0 | TL
853690100000 | 8680734756903 | DE 09514 | EURO TİP KABLO PABUCU 95mm2 M14 | 60 | Adet | 3.48 | kg | - | Adet | 6.37 | USD | 0 | TL
853690100000 | 8680734756941 | DE 09516 | EURO TİP KABLO PABUCU 95mm2 M16 | 60 | Adet | 3.67 | kg | - | Adet | 6.37 | USD | 0 | TL
853690100000 | 8680734756989 | DE 12008 | EURO TİP KABLO PABUCU 120mm2 M8 | 50 | Adet | 3.37 | kg | - | Adet | 7.07 | USD | 0 | TL
853690100000 | 8680734757023 | DE 12010 | EURO TİP KABLO PABUCU 120mm2 M10 | 50 | Adet | 3.32 | kg | - | Adet | 7.07 | USD | 0 | TL
853690100000 | 8680734757061 | DE 12012 | EURO TİP KABLO PABUCU 120mm2 M12 | 50 | Adet | 3.22 | kg | - | Adet | 7.07 | USD | 0 | TL
853690100000 | 8680734757108 | DE 12014 | EURO TİP KABLO PABUCU 120mm2 M14 | 50 | Adet | 3.27 | kg | - | Adet | 7.07 | USD | 0 | TL
853690100000 | 8680734757146 | DE 12016 | EURO TİP KABLO PABUCU 120mm2 M16 | 50 | Adet | 3.38 | kg | - | Adet | 7.18 | USD | 0 | TL
853690100000 | 8680734757207 | DE 15008 | EURO TİP KABLO PABUCU 150mm2 M8 | 30 | Adet | 2.4 | kg | - | Adet | 9.75 | USD | 0 | TL
853690100000 | 8680734757245 | DE 15010 | EURO TİP KABLO PABUCU 150mm2 M10 | 30 | Adet | 2.44 | kg | - | Adet | 10.17 | USD | 0 | TL
853690100000 | 8680734757610 | DE 15012 | EURO TİP KABLO PABUCU 150mm2 M12 | 30 | Adet | 2.44 | kg | - | Adet | 9.86 | USD | 0 | TL
853690100000 | 8680734757627 | DE 15014 | EURO TİP KABLO PABUCU 150mm2 M14 | 30 | Adet | 2.38 | kg | - | Adet | 9.86 | USD | 0 | TL
853690100000 | 8680734757641 | DE 15016 | EURO TİP KABLO PABUCU 150mm2 M16 | 30 | Adet | 2.43 | kg | - | Adet | 10.39 | USD | 0 | TL
853690100000 | 8680734757405 | DE 18510 | EURO TİP KABLO PABUCU 185mm2 M10 | 25 | Adet | 2.96 | kg | - | Adet | 11.67 | USD | 0 | TL
853690100000 | 8680734757436 | DE 18512 | EURO TİP KABLO PABUCU 185mm2 M12 | 25 | Adet | 2.94 | kg | - | Adet | 11.67 | USD | 0 | TL
853690100000 | 8680734757467 | DE 18514 | EURO TİP KABLO PABUCU 185mm2 M14 | 25 | Adet | 2.91 | kg | - | Adet | 11.67 | USD | 0 | TL
853690100000 | 8680734757498 | DE 18516 | EURO TİP KABLO PABUCU 185mm2 M16 | 25 | Adet | 2.86 | kg | - | Adet | 11.67 | USD | 0 | TL
853690100000 | 8680734757542 | DE 24010 | EURO TİP KABLO PABUCU 240mm2 M10 | 25 | Adet | 3.97 | kg | - | Adet | 15.84 | USD | 0 | TL
853690100000 | 8680734756323 | DE 24012 | EURO TİP KABLO PABUCU 240mm2 M12 | 25 | Adet | 3.93 | kg | - | Adet | 15.42 | USD | 0 | TL
853690100000 | 8680734755296 | DE 24014 | EURO TİP KABLO PABUCU 240mm2 M14 | 25 | Adet | 3.71 | kg | - | Adet | 15.42 | USD | 0 | TL
853690100000 | 8680734755326 | DE 24016 | EURO TİP KABLO PABUCU 240mm2 M16 | 25 | Adet | 3.64 | kg | - | Adet | 15.42 | USD | 0 | TL
853690100000 | 8680734755364 | DE 24020 | EURO TİP KABLO PABUCU 240mm2 M20 | 25 | Adet | 3.4 | kg | - | Adet | 15.53 | USD | 0 | TL
853690100000 | 8680734755425 | DE 30012 | EURO TİP KABLO PABUCU 300mm2 M12 | 10 | Adet | 2.35 | kg | - | Adet | 19.59 | USD | 0 | TL
853690100000 | 8680734755456 | DE 30014 | EURO TİP KABLO PABUCU 300mm2 M12 | 10 | Adet | 2.35 | kg | - | Adet | 19.59 | USD | 0 | TL
853690100000 | 8680734755463 | DE 30016 | EURO TİP KABLO PABUCU 300mm2 M16 | 10 | Adet | 2.35 | kg | - | Adet | 19.59 | USD | 0 | TL
853690100000 | 8680734758112 | DE 30020 | EURO TİP KABLO PABUCU 300mm2 M20 | 10 | Adet | 2.35 | kg | - | Adet | 19.59 | USD | 0 | TL
853690100000 | 8680734755500 | DE 40012 | EURO TİP KABLO PABUCU 400mm2 M12 | 5 | Adet | 1.57 | kg | - | Adet | 30.83 | USD | 0 | TL
853690100000 | 8680734755531 | DE 40014 | EURO TİP KABLO PABUCU 400mm2 M14 | 5 | Adet | 1.57 | kg | - | Adet | 30.83 | USD | 0 | TL
853690100000 | 8680734755548 | DE 40016 | EURO TİP KABLO PABUCU 400mm2 M16 | 5 | Adet | 1.57 | kg | - | Adet | 30.83 | USD | 0 | TL
853690100000 | 8680734755579 | DE 40020 | EURO TİP KABLO PABUCU 400mm2 M20 | 5 | Adet | 1.57 | kg | - | Adet | 32.65 | USD | 0 | TL
853690100000 | 8680734757672 | DE45 01005 | EURO TİP KABLO PABUCU 10mm2 M5-45 DERECE | 600 | Adet | 3.62 | kg | - | Adet | 1.01 | USD | 0 | TL
853690100000 | 8680734754695 | DE45 01006 | EURO TİP KABLO PAPUCU 10mm2 M6-45 DERECE | 600 | Adet | 3.62 | kg | - | Adet | 1.01 | USD | 0 | TL
853690100000 | 8680734754701 | DE45 01008 | EURO TİP KABLO PAPUCU 10mm2 M8-45 DERECE | 600 | Adet | 3.92 | kg | - | Adet | 1.01 | USD | 0 | TL
853690100000 | 8680734754732 | DE45 01606 | EURO TİP KABLO PAPUCU 16mm2 M6-45 DERECE | 400 | Adet | 3.94 | kg | - | Adet | 1.59 | USD | 0 | TL
853690100000 | 8680734754749 | DE45 01608 | EURO TİP KABLO PAPUCU 16mm2 M8-45 DERECE | 400 | Adet | 4.34 | kg | - | Adet | 1.59 | USD | 0 | TL
853690100000 | 8680734754756 | DE45 01610 | EURO TİP KABLO PAPUCU 16mm2 M10-45 DERECE | 400 | Adet | 4.78 | kg | - | Adet | 1.88 | USD | 0 | TL
853690100000 | 8680734754763 | DE45 02506 | EURO TİP KABLO PAPUCU 25mm2 M6-45 DERECE | 250 | Adet | 3.61 | kg | - | Adet | 2.29 | USD | 0 | TL
853690100000 | 8680734754770 | DE45 02508 | EURO TİP KABLO PAPUCU 25mm2 M8-45 DERECE | 250 | Adet | 3.84 | kg | - | Adet | 2.29 | USD | 0 | TL
853690100000 | 8680734754787 | DE45 02510 | EURO TİP KABLO PAPUCU 25mm2 M10-45 DERECE | 250 | Adet | 4.06 | kg | - | Adet | 2.56 | USD | 0 | TL
853690100000 | 8680734754794 | DE45 03506 | EURO TİP KABLO PAPUCU 35mm2 M6-45 DERECE | 150 | Adet | 3.69 | kg | - | Adet | 3.36 | USD | 0 | TL
853690100000 | 8680734754800 | DE45 03508 | EURO TİP KABLO PAPUCU 35mm2 M8-45 DERECE | 150 | Adet | 3.98 | kg | - | Adet | 3.36 | USD | 0 | TL
853690100000 | 8680734754817 | DE45 03510 | EURO TİP KABLO PAPUCU 35mm2 M10-45 DERECE | 150 | Adet | 4.01 | kg | - | Adet | 4.03 | USD | 0 | TL
853690100000 | 8680734754824 | DE45 05006 | EURO TİP KABLO PAPUCU 50mm2 M6-45 DERECE | 90 | Adet | 3.21 | kg | - | Adet | 5.32 | USD | 0 | TL
853690100000 | 8680734754831 | DE45 05008 | EURO TİP KABLO PAPUCU 50mm2 M8-45 DERECE | 90 | Adet | 3.13 | kg | - | Adet | 5.32 | USD | 0 | TL
853690100000 | 8680734754848 | DE45 05010 | EURO TİP KABLO PAPUCU 50mm2 M10-45 DERECE | 90 | Adet | 3.31 | kg | - | Adet | 5.19 | USD | 0 | TL
853690100000 | 8680734754855 | DE45 05012 | EURO TİP KABLO PAPUCU 50mm2 M12-45 DERECE | 90 | Adet | 3.48 | kg | - | Adet | 5.19 | USD | 0 | TL
853690100000 | 8680734754886 | DE45 07008 | EURO TİP KABLO PAPUCU 70mm2 M8-45 DERECE | 65 | Adet | 3.28 | kg | - | Adet | 6.2 | USD | 0 | TL
853690100000 | 8680734754893 | DE45 07010 | EURO TİP KABLO PAPUCU 70mm2 M10-45 DERECE | 65 | Adet | 3.54 | kg | - | Adet | 6.2 | USD | 0 | TL
853690100000 | 8680734754909 | DE45 07012 | EURO TİP KABLO PAPUCU 70mm2 M12-45 DERECE | 65 | Adet | 3.57 | kg | - | Adet | 6.5 | USD | 0 | TL
853690100000 | 8680734706779 | DE45 09508 | EURO TİP KABLO PAPUCU 95mm2 M8-45 DERECE | 50 | Adet | 3.19 | kg | - | Adet | 7.35 | USD | 0 | TL
853690100000 | 8680734754930 | DE45 09510 | EURO TİP KABLO PAPUCU 95mm2 M10-45 DERECE | 50 | Adet | 3.2 | kg | - | Adet | 7.35 | USD | 0 | TL
853690100000 | 8680734754947 | DE45 09512 | EURO TİP KABLO PAPUCU 95mm2 M12-45 DERECE | 50 | Adet | 3.38 | kg | - | Adet | 7.35 | USD | 0 | TL
853690100000 | 8680734754978 | DE45 12010 | EURO TİP KABLO PAPUCU 120mm2 M10-45 DERECE | 40 | Adet | 3 | kg | - | Adet | 9.17 | USD | 0 | TL
853690100000 | 8680734754985 | DE45 12012 | EURO TİP KABLO PAPUCU 120mm2 M12-45 DERECE | 40 | Adet | 2.99 | kg | - | Adet | 9.17 | USD | 0 | TL
853690100000 | 8680734754992 | DE45 15010 | EURO TİP KABLO PAPUCU 150mm2 M10-45 DERECE | 25 | Adet | 2.51 | kg | - | Adet | 10.83 | USD | 0 | TL
853690100000 | 8680734755005 | DE45 15012 | EURO TİP KABLO PAPUCU 150mm2 M12-45 DERECE | 25 | Adet | 2.27 | kg | - | Adet | 10.83 | USD | 0 | TL
853690100000 | 8680734755029 | DE45 15016 | EURO TİP KABLO PAPUCU 150mm2 M16-45 DERECE | 25 | Adet | 2.55 | kg | - | Adet | 10.83 | USD | 0 | TL
853690100000 | 8680734755036 | DE45 18510 | EURO TİP KABLO PAPUCU 185mm2 M10-45 DERECE | 22 | Adet | 3.05 | kg | - | Adet | 15.49 | USD | 0 | TL
853690100000 | 8680734755043 | DE45 18512 | EURO TİP KABLO PAPUCU 185mm2 M12-45 DERECE | 22 | Adet | 2.9 | kg | - | Adet | 15.49 | USD | 0 | TL
853690100000 | 8680734755067 | DE45 18516 | EURO TİP KABLO PAPUCU 185mm2 M16-45 DERECE | 22 | Adet | 2.6 | kg | - | Adet | 15.49 | USD | 0 | TL
853690100000 | 8680734755074 | DE45 24010 | EURO TİP KABLO PAPUCU 240mm2 M10-45 DERECE | 18 | Adet | 3.2 | kg | - | Adet | 17.74 | USD | 0 | TL
853690100000 | 8680734755081 | DE45 24012 | EURO TİP KABLO PAPUCU 240mm2 M12-45 DERECE | 18 | Adet | 3.18 | kg | - | Adet | 17.74 | USD | 0 | TL
853690100000 | 8680734755098 | DE45 24016 | EURO TİP KABLO PAPUCU 240mm2 M16-45 DERECE | 18 | Adet | 2.99 | kg | - | Adet | 17.74 | USD | 0 | TL
853690100000 | 8680734755197 | DE90 01005 | EURO TİP KABLO PABUCU 10mm2 M5-90 DERECE | 600 | Adet | 3.84 | kg | - | Adet | 1.01 | USD | 0 | TL
853690100000 | 8680734755203 | DE90 01006 | EURO TİP KABLO PABUCU 10mm2 M6-90 DERECE | 600 | Adet | 3.77 | kg | - | Adet | 1.01 | USD | 0 | TL
853690100000 | 8680734755210 | DE90 01008 | EURO TİP KABLO PABUCU 10mm2 M8-90 DERECE | 600 | Adet | 4.46 | kg | - | Adet | 1.01 | USD | 0 | TL
853690100000 | 8680734755258 | DE90 01606 | EURO TİP KABLO PABUCU 16mm2 M6-90 DERECE | 400 | Adet | 4.14 | kg | - | Adet | 1.59 | USD | 0 | TL
853690100000 | 8680734755265 | DE90 01608 | EURO TİP KABLO PAB 16mm2 M8-90 DER | 400 | Adet | 4.42 | kg | - | Adet | 1.59 | USD | 0 | TL
853690100000 | 8680734755272 | DE90 01610 | EURO TİP KABLO PABUCU 16mm2 M10-90 DERECE | 400 | Adet | 4.78 | kg | - | Adet | 1.88 | USD | 0 | TL
853690100000 | 8680734754381 | DE90 02506 | EURO TİP KABLO PABUCU 25mm2 M6-90 DERECE | 250 | Adet | 3.64 | kg | - | Adet | 2.29 | USD | 0 | TL
853690100000 | 8680734754398 | DE90 02508 | EURO TİP KABLO PABUCU 25mm2 M8-90 DERECE | 250 | Adet | 3.93 | kg | - | Adet | 2.29 | USD | 0 | TL
853690100000 | 8680734754404 | DE90 02510 | EURO TİP KABLO PABUCU 25mm2 M10-90 DERECE | 250 | Adet | 4.09 | kg | - | Adet | 2.56 | USD | 0 | TL
853690100000 | 8680734754411 | DE90 03506 | EURO TİP KABLO PABUCU 35mm2 M6-90 DERECE | 150 | Adet | 3.38 | kg | - | Adet | 3.36 | USD | 0 | TL
853690100000 | 8680734754428 | DE90 03508 | EURO TİP KABLO PABUCU 35mm2 M8-90 DERECE | 150 | Adet | 3.71 | kg | - | Adet | 3.36 | USD | 0 | TL
853690100000 | 8680734754435 | DE90 03510 | EURO TİP KABLO PABUCU 35mm2 M10-90 DERECE | 150 | Adet | 3.82 | kg | - | Adet | 4.03 | USD | 0 | TL
853690100000 | 8680734754442 | DE90 05006 | EURO TİP KABLO PABUCU 50mm2 M6-90 DERECE | 90 | Adet | 3.34 | kg | - | Adet | 5.32 | USD | 0 | TL
853690100000 | 8680734754459 | DE90 05008 | EURO TİP KABLO PABUCU 50mm2 M8-90 DERECE | 90 | Adet | 3.28 | kg | - | Adet | 5.32 | USD | 0 | TL
853690100000 | 8680734754466 | DE90 05010 | EURO TİP KABLO PABUCU 50mm2 M10-90 DERECE | 90 | Adet | 3.41 | kg | - | Adet | 5.19 | USD | 0 | TL
853690100000 | 8680734754473 | DE90 05012 | EURO TİP KABLO PABUCU 50mm2 M12-90 DERECE | 90 | Adet | 3.47 | kg | - | Adet | 5.19 | USD | 0 | TL
853690100000 | 8680734754480 | DE90 07008 | EURO TİP KABLO PABUCU 70mm2 M8-90 DERECE | 65 | Adet | 3.13 | kg | - | Adet | 6.2 | USD | 0 | TL
853690100000 | 8680734754497 | DE90 07010 | EURO TİP KABLO PABUCU 70mm2 M10-90 DERECE | 65 | Adet | 3.34 | kg | - | Adet | 6.2 | USD | 0 | TL
853690100000 | 8680734754503 | DE90 07012 | EURO TİP KABLO PABUCU 70mm2 M12-90 DERECE | 65 | Adet | 3.23 | kg | - | Adet | 6.5 | USD | 0 | TL
853690100000 | 8680734754527 | DE90 09508 | EURO TİP KABLO PABUCU 95mm2 M8-90 DERECE | 50 | Adet | 3.06 | kg | - | Adet | 7.35 | USD | 0 | TL
853690100000 | 8680734754534 | DE90 09510 | EURO TİP KABLO PABUCU 95mm2 M10-90 DERECE | 50 | Adet | 3.05 | kg | - | Adet | 7.35 | USD | 0 | TL
853690100000 | 8680734754541 | DE90 09512 | EURO TİP KABLO PABUCU 95mm2 M12-90 DERECE | 50 | Adet | 3.07 | kg | - | Adet | 7.35 | USD | 0 | TL
853690100000 | 8680734754572 | DE90 12010 | EURO TİP KABLO PABUCU 120mm2 M10-90 DERECE | 40 | Adet | 3.02 | kg | - | Adet | 9.17 | USD | 0 | TL
853690100000 | 8680734754589 | DE90 12012 | EURO TİP KABLO PABUCU 120mm2 M12-90 DERECE | 40 | Adet | 3 | kg | - | Adet | 9.17 | USD | 0 | TL
853690100000 | 8680734754169 | DE90 15010 | EURO TİP KABLO PABUCU 150mm2 M10-90 DERECE | 30 | Adet | 2.29 | kg | - | Adet | 10.83 | USD | 0 | TL
853690100000 | 8680734754176 | DE90 15012 | EURO TİP KABLO PABUCU 150mm2 M12-90 DERECE | 30 | Adet | 2.3 | kg | - | Adet | 10.83 | USD | 0 | TL
853690100000 | 8680734754183 | DE90 15016 | EURO TİP KABLO PABUCU 150mm2 M16-90 DERECE | 30 | Adet | 2.33 | kg | - | Adet | 10.83 | USD | 0 | TL
853690100000 | 8680734757696 | DE90 18510 | EURO TİP KABLO PABUCU 185mm2 M10-90 DERECE | 30 | Adet | 2.98 | kg | - | Adet | 15.49 | USD | 0 | TL
853690100000 | 8680734754190 | DE90 18512 | EURO TİP KABLO PABUCU 185mm2 M12-90 DERECE | 30 | Adet | 2.97 | kg | - | Adet | 15.49 | USD | 0 | TL
853690100000 | 8680734754206 | DE90 18516 | EURO TİP KABLO PABUCU 185mm2 M16-90 DERECE | 30 | Adet | 2.98 | kg | - | Adet | 15.49 | USD | 0 | TL
853690100000 | 8680734754213 | DE90 24010 | EURO TİP KABLO PABUCU 240mm2 M10-90 DERECE | 25 | Adet | 3.06 | kg | - | Adet | 17.74 | USD | 0 | TL
853690100000 | 8680734754220 | DE90 24012 | EURO TİP KABLO PABUCU 240mm2 M12-90 DERECE | 25 | Adet | 3.04 | kg | - | Adet | 17.74 | USD | 0 | TL
853690100000 | 8680734754237 | DE90 24016 | EURO TİP KABLO PABUCU 240mm2 M16-90 DERECE | 25 | Adet | 2.99 | kg | - | Adet | 17.74 | USD | 0 | TL
853690100000 | 8680734755623 | DE EM010 | EK MUF 10mm2 | 600 | Adet | 4.32 | kg | - | Adet | 0.74 | USD | 0 | TL
853690100000 | 8680734755647 | DE EM016 | EK MUF 16mm2 | 400 | Adet | 4 | kg | - | Adet | 1.03 | USD | 0 | TL
853690100000 | 8680734755661 | DE EM025 | EK MUF 25mm2 | 250 | Adet | 3.52 | kg | - | Adet | 1.55 | USD | 0 | TL
853690100000 | 8680734755685 | DE EM035 | EK MUF 35mm2 | 150 | Adet | 3.36 | kg | - | Adet | 2.16 | USD | 0 | TL
853690100000 | 8680734755708 | DE EM050 | EK MUF 50mm2 | 90 | Adet | 3.02 | kg | - | Adet | 3.38 | USD | 0 | TL
853690100000 | 8680734755722 | DE EM070 | EK MUF 70mm2 | 60 | Adet | 2.95 | kg | - | Adet | 4.71 | USD | 0 | TL
853690100000 | 8680734755746 | DE EM095 | EK MUF 95mm2 | 50 | Adet | 2.9 | kg | - | Adet | 5.88 | USD | 0 | TL
853690100000 | 8680734755760 | DE EM120 | EK MUF 120mm2 | 40 | Adet | 2.8 | kg | - | Adet | 6.85 | USD | 0 | TL
853690100000 | 8680734755784 | DE EM150 | EK MUF 150mm2 | 25 | Adet | 2.1 | kg | - | Adet | 10.49 | USD | 0 | TL
853690100000 | 8680734755807 | DE EM185 | EK MUF 185mm2 | 20 | Adet | 2.02 | kg | - | Adet | 12.74 | USD | 0 | TL
853690100000 | 8680734754602 | DE EM240 | EK MUF 240mm2 | 18 | Adet | 2.76 | kg | - | Adet | 17.45 | USD | 0 | TL
853690100000 | 8680734754626 | DE EM300 | EK MUF 300mm2 | 10 | Adet | 2 | kg | - | Adet | 19.38 | USD | 0 | TL
853690100000 | 8680734758129 | DE EM400 | EK MUF 400mm2 | 5 | Adet | 2.3 | kg | - | Adet | 33.51 | USD | 0 | TL
853690100000 | 8680734704683 | DIN 01005 | DIN NORM KABLO PABUCU 10mm2 M5 | 500 | Adet | 1.6 | kg | - | Adet | 0.66 | USD | 0 | TL
853690100000 | 8680734704690 | DIN 01006 | DIN NORM KABLO PABUCU 10mm2 M6 | 500 | Adet | 1.6 | kg | - | Adet | 0.66 | USD | 0 | TL
853690100000 |  | DIN 01008 | DIN NORM KABLO PABUCU 10mm2 M8 |  | Adet |  | kg | - | Adet | 0.71 | USD | 0 | TL
853690100000 | 8680734704706 | DIN 01606 | DIN NORM KABLO PABUCU 16mm2 M6 | 250 | Adet | 3 | kg | - | Adet | 1.51 | USD | 0 | TL
853690100000 | 8680734704713 | DIN 01608 | DIN NORM KABLO PABUCU 16mm2 M8 | 250 | Adet | 3.3 | kg | - | Adet | 1.51 | USD | 0 | TL
853690100000 | 8680734704720 | DIN 01610 | DIN NORM KABLO PABUCU 16mm2 M10 | 250 | Adet | 3.2 | kg | - | Adet | 1.51 | USD | 0 | TL
853690100000 | 8680734704737 | DIN 02506 | DIN NORM KABLO PABUCU 25mm2 M6 | 200 | Adet | 2.9 | kg | - | Adet | 2.12 | USD | 0 | TL
853690100000 | 8680734704744 | DIN 02508 | DIN NORM KABLO PABUCU 25mm2 M8 | 200 | Adet | 3 | kg | - | Adet | 2.09 | USD | 0 | TL
853690100000 | 8680734704751 | DIN 02510 | DIN NORM KABLO PABUCU 25mm2 M10 | 200 | Adet | 3.2 | kg | - | Adet | 2.12 | USD | 0 | TL
853690100000 | 8680734704768 | DIN 02512 | DIN NORM KABLO PABUCU 25mm2 M12 | 200 | Adet | 3.2 | kg | - | Adet | 2.2 | USD | 0 | TL
853690100000 | 8680734704775 | DIN 03508 | DIN NORM KABLO PABUCU 35mm2 M8 | 120 | Adet | 3.5 | kg | - | Adet | 3.67 | USD | 0 | TL
853690100000 | 8680734704782 | DIN 03510 | DIN NORM KABLO PABUCU 35mm2 M10 | 120 | Adet | 3.5 | kg | - | Adet | 3.67 | USD | 0 | TL
853690100000 | 8680734704799 | DIN 03512 | DIN NORM KABLO PABUCU 35mm2 M12 | 120 | Adet | 3.6 | kg | - | Adet | 3.67 | USD | 0 | TL
853690100000 | 8680734704805 | DIN 05008 | DIN NORM KABLO PABUCU 50mm2 M8 | 65 | Adet | 2.9 | kg | - | Adet | 5.64 | USD | 0 | TL
853690100000 | 8680734704812 | DIN 05010 | DIN NORM KABLO PABUCU 50mm2 M10 | 65 | Adet | 3 | kg | - | Adet | 5.64 | USD | 0 | TL
853690100000 | 8680734704829 | DIN 05012 | DIN NORM KABLO PABUCU 50mm2 M12 | 65 | Adet | 2.9 | kg | - | Adet | 5.64 | USD | 0 | TL
853690100000 | 8680734704836 | DIN 05016 | DIN NORM KABLO PABUCU 50mm2 M16 | 65 | Adet | 2.9 | kg | - | Adet | 6.4 | USD | 0 | TL
853690100000 | 8680734704843 | DIN 07008 | DIN NORM KABLO PABUCU 70mm2 M8 | 50 | Adet | 2.9 | kg | - | Adet | 8.06 | USD | 0 | TL
853690100000 | 8680734704850 | DIN 07010 | DIN NORM KABLO PABUCU 70mm2 M10 | 50 | Adet | 3 | kg | - | Adet | 8.06 | USD | 0 | TL
853690100000 | 8680734704867 | DIN 07012 | DIN NORM KABLO PABUCU 70mm2 M12 | 50 | Adet | 3 | kg | - | Adet | 8.06 | USD | 0 | TL
853690100000 | 8680734704874 | DIN 07016 | DIN NORM KABLO PABUCU 70mm2 M16 | 50 | Adet | 3.2 | kg | - | Adet | 8.2 | USD | 0 | TL
853690100000 | 8680734704881 | DIN 09510 | DIN NORM KABLO PABUCU 95mm2 M10 | 30 | Adet | 2.7 | kg | - | Adet | 10.25 | USD | 0 | TL
853690100000 | 8680734704898 | DIN 09512 | DIN NORM KABLO PABUCU 95mm2 M12 | 30 | Adet | 2.7 | kg | - | Adet | 10.25 | USD | 0 | TL
853690100000 | 8680734704904 | DIN 09516 | DIN NORM KABLO PABUCU 95mm2 M16 | 30 | Adet | 2.8 | kg | - | Adet | 10.25 | USD | 0 | TL
853690100000 | 8680734704911 | DIN 12010 | DIN NORM KABLO PABUCU 120mm2 M10 | 25 | Adet | 2.9 | kg | - | Adet | 13.43 | USD | 0 | TL
853690100000 | 8680734704928 | DIN 12012 | DIN NORM KABLO PABUCU 120mm2 M12 | 25 | Adet | 2.9 | kg | - | Adet | 13.43 | USD | 0 | TL
853690100000 | 8680734704935 | DIN 12016 | DIN NORM KABLO PABUCU 120mm2 M16 | 25 | Adet | 2.9 | kg | - | Adet | 13.43 | USD | 0 | TL
853690100000 | 8680734704942 | DIN 12020 | DIN NORM KABLO PABUCU 120mm2 M20 | 25 | Adet | 2.9 | kg | - | Adet | 13.43 | USD | 0 | TL
853690100000 | 8680734704959 | DIN 15010 | DIN NORM KABLO PABUCU 150mm2 M10 | 20 | Adet | 3.2 | kg | - | Adet | 19.1 | USD | 0 | TL
853690100000 | 8680734704966 | DIN 15012 | DIN NORM KABLO PABUCU 150mm2 M12 | 20 | Adet | 3.1 | kg | - | Adet | 19.1 | USD | 0 | TL
853690100000 | 8680734704973 | DIN 15016 | DIN NORM KABLO PABUCU 150mm2 M16 | 20 | Adet | 3.4 | kg | - | Adet | 19.1 | USD | 0 | TL
853690100000 | 8680734704980 | DIN 15020 | DIN NORM KABLO PABUCU 150mm2 M20 | 20 | Adet | 3.4 | kg | - | Adet | 19.1 | USD | 0 | TL
853690100000 | 8680734704997 | DIN 18510 | DIN NORM KABLO PABUCU 185mm2 M10 | 15 | Adet | 2.9 | kg | - | Adet | 22.9 | USD | 0 | TL
853690100000 | 8680734705000 | DIN 18512 | DIN NORM KABLO PABUCU 185mm2 M12 | 15 | Adet | 2.8 | kg | - | Adet | 22.9 | USD | 0 | TL
853690100000 | 8680734705017 | DIN 18516 | DIN NORM KABLO PABUCU 185mm2 M16 | 15 | Adet | 3 | kg | - | Adet | 22.9 | USD | 0 | TL
853690100000 | 8680734705024 | DIN 18520 | DIN NORM KABLO PABUCU 185mm2 M20 | 15 | Adet | 3.1 | kg | - | Adet | 22.9 | USD | 0 | TL
853690100000 | 8680734705031 | DIN 24012 | DIN NORM KABLO PABUCU 240mm2 M12 | 10 | Adet | 2.7 | kg | - | Adet | 30.54 | USD | 0 | TL
853690100000 | 8680734705048 | DIN 24016 | DIN NORM KABLO PABUCU 240mm2 M16 | 10 | Adet | 2.8 | kg | - | Adet | 30.54 | USD | 0 | TL
853690100000 | 8680734705055 | DIN 24020 | DIN NORM KABLO PABUCU 240mm2 M20 | 10 | Adet | 2.9 | kg | - | Adet | 30.54 | USD | 0 | TL
853690100000 | 8680734705062 | DIN 30016 | DIN NORM KABLO PABUCU 300mm2 M16 | 10 | Adet | 3.4 | kg | - | Adet | 39.69 | USD | 0 | TL
853690100000 | 8680734705079 | DIN 30020 | DIN NORM KABLO PABUCU 300mm2 M20 | 10 | Adet | 3.4 | kg | - | Adet | 39.69 | USD | 0 | TL
853690100000 | 8680734705086 | DIN 40016 | DIN NORM KABLO PABUCU 400mm2 M16 | 8 | Adet | 5.3 | kg | - | Adet | 76.33 | USD | 0 | TL
853690100000 | 8680734705093 | DIN 40020 | DIN NORM KABLO PABUCU 400mm2 M20 | 8 | Adet | 5.4 | kg | - | Adet | 76.33 | USD | 0 | TL
853690100000 | 8680734705109 | DIN 50020 | DIN NORM KABLO PABUCU 500mm2 M20 | 4 | Adet | 3.26 | kg | - | Adet | 94.65 | USD | 0 | TL
853690100000 | 8680734705116 | DIN 62520 | DIN NORM KABLO PABUCU 625mm2 M20 | 4 | Adet | 3.19 | kg | - | Adet | 97.69 | USD | 0 | TL
853690100000 | 8680734726920 | DIN EM010 | EK MUF 10mm2 DIN NORM | 300 | Adet | 2.6 | kg | - | Adet | 0.59 | USD | 0 | TL
853690100000 | 8680734701712 | DIN EM016 | EK MUF 16mm2 DIN NORM | 200 | Adet | 2.8 | kg | - | Adet | 1.68 | USD | 0 | TL
853690100000 | 8680734701729 | DIN EM025 | EK MUF 25mm2 DIN NORM | 150 | Adet | 2.7 | kg | - | Adet | 2.08 | USD | 0 | TL
853690100000 | 8680734701736 | DIN EM035 | EK MUF 35mm2 DIN NORM | 100 | Adet | 3 | kg | - | Adet | 3.7 | USD | 0 | TL
853690100000 | 8680734701743 | DIN EM050 | EK MUF 50mm2 DIN NORM | 60 | Adet | 2.6 | kg | - | Adet | 5.41 | USD | 0 | TL
853690100000 | 8680734701750 | DIN EM070 | EK MUF 70mm2 DIN NORM | 50 | Adet | 2.69 | kg | - | Adet | 6.22 | USD | 0 | TL
853690100000 | 8680734701767 | DIN EM095 | EK MUF 95mm2 DIN NORM | 30 | Adet | 2.64 | kg | - | Adet | 9.55 | USD | 0 | TL
853690100000 | 8680734701774 | DIN EM120 | EK MUF 120mm2 DIN NORM | 25 | Adet | 2.44 | kg | - | Adet | 10.5 | USD | 0 | TL
853690100000 | 8680734701781 | DIN EM150 | EK MUF 150mm2 DIN NORM | 20 | Adet | 2.8 | kg | - | Adet | 15.58 | USD | 0 | TL
853690100000 | 8680734701798 | DIN EM185 | EK MUF 185mm2 DIN NORM | 15 | Adet | 2.52 | kg | - | Adet | 17.49 | USD | 0 | TL
853690100000 | 8680734701804 | DIN EM240 | EK MUF 240mm2 DIN NORM | 10 | Adet | 2.4 | kg | - | Adet | 25.45 | USD | 0 | TL
853690100000 | 8680734701811 | DIN EM300 | EK MUF 300mm2 DIN NORM | 10 | Adet | 3.02 | kg | - | Adet | 33.4 | USD | 0 | TL
853690100000 | 8680734701828 | DIN EM400 | EK MUF 400mm2 DIN NORM | 10 | Adet | 3.78 | kg | - | Adet | 79.52 | USD | 0 | TL
853690100000 | 8680734701835 | DIN EM500 | EK MUF 500mm2 DIN NORM | 5 | Adet | 4.6 | kg | - | Adet | 95.41 | USD | 0 | TL
853690100000 | 8680734701842 | DIN EM625 | EK MUF 625mm2 DIN NORM | 5 | Adet | 4.08 | kg | - | Adet | 104.96 | USD | 0 | TL
853690100000 | 8680734723448 | DG 03506 | DAR GİRİŞLİ SKP KABLO PABUCU 35mm2 M6 | 150 | Adet | 2.9 | kg | - | Adet | 2.73 | USD | 0 | TL
853690100000 | 8680734723455 | DG 05006 | DAR GİRİŞLİ SKP KABLO PABUCU 50mm2 M6 | 120 | Adet | 3.8 | kg | - | Adet | 4.14 | USD | 0 | TL
853690100000 | 8680734723462 | DG 05008 | DAR GİRİŞLİ SKP KABLO PABUCU 50mm2 M8 | 120 | Adet | 3.8 | kg | - | Adet | 4.14 | USD | 0 | TL
853690100000 | 8680734723486 | DG 05010 | DAR GİRİŞLİ SKP KABLO PABUCU 50mm2 M10 | 120 | Adet | 3.7 | kg | - | Adet | 4.14 | USD | 0 | TL
853690100000 | 8680734723509 | DG 07008 | DAR GİRİŞLİ SKP KABLO PABUCU 70mm2 M8 | 80 | Adet | 3.5 | kg | - | Adet | 5.65 | USD | 0 | TL
853690100000 | 8680734723523 | DG 07010 | DAR GİRİŞLİ SKP KABLO PABUCU 70mm2 M10 | 80 | Adet | 3.4 | kg | - | Adet | 5.65 | USD | 0 | TL
853690100000 | 8680734723530 | DG 07012 | DAR GİRİŞLİ SKP KABLO PABUCU 70mm2 M12 | 80 | Adet | 3.8 | kg | - | Adet | 6.96 | USD | 0 | TL
853690100000 | 8680734723547 | DG 09508 | DAR GİRİŞLİ SKP KABLO PABUCU 95mm2 M8 | 60 | Adet | 3.5 | kg | - | Adet | 7.46 | USD | 0 | TL
853690100000 | 8680734723554 | DG 09510 | DAR GİRİŞLİ SKP KABLO PABUCU 95mm2 M10 | 60 | Adet | 3.4 | kg | - | Adet | 7.46 | USD | 0 | TL
853690100000 | 8680734723585 | DG 09512 | DAR GİRİŞLİ SKP KABLO PABUCU 95mm2 M12 | 60 | Adet | 3.2 | kg | - | Adet | 7.46 | USD | 0 | TL
853690100000 | 8680734723592 | DG 12008 | DAR GİRİŞLİ SKP KABLO PABUCU 120mm2 M8 | 50 | Adet | 3.1 | kg | - | Adet | 9.05 | USD | 0 | TL
853690100000 | 8680734723608 | DG 12010 | DAR GİRİŞLİ SKP KABLO PABUCU 120mm2 M10 | 50 | Adet | 3.1 | kg | - | Adet | 9.05 | USD | 0 | TL
853690100000 | 8680734723622 | DG 12012 | DAR GİRİŞLİ SKP KABLO PABUCU 120mm2 M12 | 50 | Adet | 3.1 | kg | - | Adet | 9.05 | USD | 0 | TL
853690100000 | 8680734723639 | DG 15008 | DAR GİRİŞLİ SKP KABLO PABUCU 150mm2 M8 | 30 | Adet | 2.4 | kg | - | Adet | 11.57 | USD | 0 | TL
853690100000 | 8680734723646 | DG 15010 | DAR GİRİŞLİ SKP KABLO PABUCU 150mm2 M10 | 30 | Adet | 2.4 | kg | - | Adet | 11.57 | USD | 0 | TL
853690100000 | 8680734723660 | DG 15012 | DAR GİRİŞLİ SKP KABLO PABUCU 150mm2 M12 | 30 | Adet | 2.3 | kg | - | Adet | 11.57 | USD | 0 | TL
853690100000 | 8680734723677 | DG 18510 | DAR GİRİŞLİ SKP KABLO PABUCU 185mm2 M10 | 25 | Adet | 2.9 | kg | - | Adet | 16.83 | USD | 0 | TL
853690100000 | 8680734723684 | DG 18512 | DAR GİRİŞLİ SKP KABLO PABUCU 185mm2 M12 | 25 | Adet | 2.9 | kg | - | Adet | 16.83 | USD | 0 | TL
853690100000 | 8680734723691 | DG 18516 | DAR GİRİŞLİ SKP KABLO PABUCU 185mm2 M16 | 25 | Adet | 2.9 | kg | - | Adet | 16.83 | USD | 0 | TL
853690100000 | 8680734723707 | DG 24010 | DAR GİRİŞLİ SKP KABLO PABUCU 240mm2 M10 | 25 | Adet | 3.7 | kg | - | Adet | 21.03 | USD | 0 | TL
853690100000 | 8680734723714 | DG 24012 | DAR GİRİŞLİ SKP KABLO PABUCU 240mm2 M12 | 25 | Adet | 3.7 | kg | - | Adet | 21.03 | USD | 0 | TL
853690100000 | 8680734723721 | DG 24016 | DAR GİRİŞLİ SKP KABLO PABUCU 240mm2 M16 | 25 | Adet | 3.7 | kg | - | Adet | 21.03 | USD | 0 | TL
853690100000 | 8680734708148 | SFK-3-1 | KAYNAKLI KABLO PABUCU SFK 3-1 | 1000 | Adet | 0.6 | kg | - | Adet | 0.09 | USD | 0 | TL
853690100000 | 8680734708162 | SFK-4-1 | KAYNAKLI KABLO PABUCU SFK 4-1 | 1000 | Adet | 0.7 | kg | - | Adet | 0.1 | USD | 0 | TL
853690100000 | 8680734708193 | SFK-5-1 | KAYNAKLI KABLO PABUCU SFK 5-1 | 1000 | Adet | 0.8 | kg | - | Adet | 0.12 | USD | 0 | TL
853690100000 | 8680734708254 | SFK-6-1 | KAYNAKLI KABLO PABUCU SFK 6-1 | 1000 | Adet | 0.7 | kg | - | Adet | 0.14 | USD | 0 | TL
853690100000 | 8680734708155 | SFK-3-2,5 | KAYNAKLI KABLO PABUCU SFK 3-2,5 | 1000 | Adet | 0.7 | kg | - | Adet | 0.1 | USD | 0 | TL
853690100000 | 8680734708179 | SFK-4-2,5 | KAYNAKLI KABLO PABUCU SFK 4-2,5 | 1000 | Adet | 0.8 | kg | - | Adet | 0.11 | USD | 0 | TL
853690100000 | 8680734708223 | SFK-5-2,5 | KAYNAKLI KABLO PABUCU SFK 5-2,5 | 1000 | Adet | 1 | kg | - | Adet | 0.13 | USD | 0 | TL
853690100000 | 8680734708285 | SFK-6-2,5 | KAYNAKLI KABLO PABUCU SFK 6-2,5 | 1000 | Adet | 1.1 | kg | - | Adet | 0.15 | USD | 0 | TL
853690100000 | 8680734708384 | SFK-8-2,5 | KAYNAKLI KABLO PABUCU SFK 8-2,5 | 1000 | Adet | 1.3 | kg | - | Adet | 0.21 | USD | 0 | TL
853690100000 | 8680734707905 | SFK-10-2,5 | KAYNAKLI KABLO PABUCU SFK 10-2,5 | 1000 | Adet | 1.2 | kg | - | Adet | 0.43 | USD | 0 | TL
853690100000 | 8680734708001 | SFK-12-2,5 | KAYNAKLI KABLO PABUCU SFK 12-2,5 | 1000 | Adet | 1.5 | kg | - | Adet | 0.25 | USD | 0 | TL
853690100000 | 8680734708186 | SFK-4-6 | KAYNAKLI KABLO PABUCU SFK 4-6 | 1000 | Adet | 1.4 | kg | - | Adet | 0.22 | USD | 0 | TL
853690100000 | 8680734708247 | SFK-5-6 | KAYNAKLI KABLO PABUCU SFK 5-6 | 1000 | Adet | 1.6 | kg | - | Adet | 0.22 | USD | 0 | TL
853690100000 | 8680734708322 | SFK-6-6 | KAYNAKLI KABLO PABUCU SFK 6-6 | 1000 | Adet | 1.7 | kg | - | Adet | 0.23 | USD | 0 | TL
853690100000 | 8680734708421 | SFK-8-6 | KAYNAKLI KABLO PABUCU SFK 8-6 | 1000 | Adet | 2.2 | kg | - | Adet | 0.29 | USD | 0 | TL
853690100000 | 8680734707943 | SFK-10-6 | KAYNAKLI KABLO PABUCU SFK 10-6 | 500 | Adet | 1.4 | kg | - | Adet | 0.36 | USD | 0 | TL
853690100000 | 8680734708049 | SFK-12-6 | KAYNAKLI KABLO PABUCU SFK 12-6 | 500 | Adet | 1.4 | kg | - | Adet | 0 | USD | 0 | TL
853690100000 | 8680734711445 | SFK-5-10 | KAYNAKLI KABLO PABUCU SFK 5-10 | 500 | Adet | 1.2 | kg | - | Adet | 0.31 | USD | 0 | TL
853690100000 | 8680734711513 | SFK-6-10 | KAYNAKLI KABLO PABUCU SFK 6-10 | 500 | Adet | 1.3 | kg | - | Adet | 0.31 | USD | 0 | TL
853690100000 | 8680734711612 | SFK-8-10 | KAYNAKLI KABLO PABUCU SFK 8-10 | 500 | Adet | 1.5 | kg | - | Adet | 0.37 | USD | 0 | TL
853690100000 | 8680734711049 | SFK-10-10 | KAYNAKLI KABLO PABUCU SFK-10-10 | 500 | Adet | 1.8 | kg | - | Adet | 0.45 | USD | 0 | TL
853690100000 | 8680734711193 | SFK-12-10 | KAYNAKLI KABLO PABUCU SFK 12-10 | 500 | Adet | 2.2 | kg | - | Adet | 0.54 | USD | 0 | TL
853690100000 | 8680734711469 | SFK-5-16 | KAYNAKLI KABLO PABUCU SFK 5-16 | 500 | Adet | 1.9 | kg | - | Adet | 0.47 | USD | 0 | TL
853690100000 | 8680734711520 | SFK-6-16 | KAYNAKLI KABLO PABUCU SFK 6-16 | 500 | Adet | 2 | kg | - | Adet | 0.47 | USD | 0 | TL
853690100000 | 8680734711636 | SFK-8-16 | KAYNAKLI KABLO PABUCU SFK 8-16 | 500 | Adet | 2.2 | kg | - | Adet | 0.53 | USD | 0 | TL
853690100000 | 8680734711070 | SFK-10-16 | KAYNAKLI KABLO PABUCU SFK 10-16 | 500 | Adet | 2.5 | kg | - | Adet | 0.62 | USD | 0 | TL
853690100000 | 8680734711223 | SFK-12-16 | KAYNAKLI KABLO PABUCU SFK 12-16 | 250 | Adet | 1.5 | kg | - | Adet | 0.69 | USD | 0 | TL
853690100000 | 8680734711490 | SFK-5-25 | KAYNAKLI KABLO PABUCU SFK 5-25 | 250 | Adet | 1.8 | kg | - | Adet | 0.94 | USD | 0 | TL
853690100000 | 8680734711551 | SFK-6-25 | KAYNAKLI KABLO PABUCU SFK 6-25 | 250 | Adet | 1.5 | kg | - | Adet | 0.94 | USD | 0 | TL
853690100000 | 8680734711650 | SFK-8-25 | KAYNAKLI KABLO PABUCU SFK 8-25 | 200 | Adet | 1.6 | kg | - | Adet | 0.95 | USD | 0 | TL
853690100000 | 8680734711124 | SFK-10-25 | KAYNAKLI KABLO PABUCU SFK 10-25 | 200 | Adet | 1.7 | kg | - | Adet | 1 | USD | 0 | TL
853690100000 | 8680734711261 | SFK-12-25 | KAYNAKLI KABLO PABUCU SFK 12-25 | 200 | Adet | 2 | kg | - | Adet | 1.19 | USD | 0 | TL
853690100000 | 8680734711346 | SFK-16-25 | KAYNAKLI KABLO PABUCU SFK 16-25 | 250 | Adet | 2.2 | kg | - | Adet | 1.43 | USD | 0 | TL
853690100000 | 8680734711575 | SFK-6-35 | KAYNAKLI KABLO PABUCU SFK 6-35 | 200 | Adet | 2 | kg | - | Adet | 1.25 | USD | 0 | TL
853690100000 | 8680734711674 | SFK-8-35 | KAYNAKLI KABLO PABUCU SFK 8-35 | 200 | Adet | 2 | kg | - | Adet | 1.25 | USD | 0 | TL
853690100000 | 8680734711148 | SFK-10-35 | KAYNAKLI KABLO PABUCU SFK 10-35 | 200 | Adet | 2 | kg | - | Adet | 1.31 | USD | 0 | TL
853690100000 | 8680734711278 | SFK-12-35 | KAYNAKLI KABLO PABUCU SFK 12-35 | 200 | Adet | 2.4 | kg | - | Adet | 1.62 | USD | 0 | TL
853690100000 | 8680734711353 | SFK-16-35 | KAYNAKLI KABLO PABUCU SFK 16-35 | 100 | Adet | 1.5 | kg | - | Adet | 2.02 | USD | 0 | TL
853690100000 | 8680734711582 | SFK-6-50 | KAYNAKLI KABLO PABUCU SFK 6-50 | 100 | Adet | 1.8 | kg | - | Adet | 2.06 | USD | 0 | TL
853690100000 | 8680734711681 | SFK-8-50 | KAYNAKLI KABLO PABUCU SFK 8-50 | 100 | Adet | 1.8 | kg | - | Adet | 2.06 | USD | 0 | TL
853690100000 | 8680734711155 | SFK-10-50 | KAYNAKLI KABLO PABUCU SFK 10-50 | 100 | Adet | 1.7 | kg | - | Adet | 2.06 | USD | 0 | TL
853690100000 | 8680734711285 | SFK-12-50 | KAYNAKLI KABLO PABUCU SFK 12-50 | 50 | Adet | 1 | kg | - | Adet | 2.16 | USD | 0 | TL
853690100000 | 8680734711360 | SFK-16-50 | KAYNAKLI KABLO PABUCU SFK 16-50 | 50 | Adet | 1.1 | kg | - | Adet | 3.1 | USD | 0 | TL
853690100000 | 8680734711605 | SFK-6-70 | KAYNAKLI KABLO PABUCU SFK 6-70 | 100 | Adet | 2.7 | kg | - | Adet | 3.63 | USD | 0 | TL
853690100000 | 8680734711704 | SFK-8-70 | KAYNAKLI KABLO PABUCU SFK 8-70 | 100 | Adet | 2.6 | kg | - | Adet | 3.07 | USD | 0 | TL
853690100000 | 8680734711179 | SFK-10-70 | KAYNAKLI KABLO PABUCU SFK 10-70 | 100 | Adet | 2.6 | kg | - | Adet | 3.18 | USD | 0 | TL
853690100000 | 8680734711292 | SFK-12-70 | KAYNAKLI KABLO PABUCU SFK 12-70 | 100 | Adet | 2.5 | kg | - | Adet | 3.04 | USD | 0 | TL
853690100000 | 8680734711377 | SFK-16-70 | KAYNAKLI KABLO PABUCU SFK 16-70 | 50 | Adet | 1.4 | kg | - | Adet | 3.91 | USD | 0 | TL
853690100000 | 8680734711711 | SFK-8-95 | KAYNAKLI KABLO PABUCU SFK 8-95 | 50 | Adet | 2 | kg | - | Adet | 4.63 | USD | 0 | TL
853690100000 | 8680734711186 | SFK-10-95 | KAYNAKLI KABLO PABUCU SFK 10-95 | 50 | Adet | 2 | kg | - | Adet | 4.79 | USD | 0 | TL
853690100000 | 8680734711308 | SFK-12-95 | KAYNAKLI KABLO PABUCU SFK 12-95 | 50 | Adet | 2 | kg | - | Adet | 4.65 | USD | 0 | TL
853690100000 | 8680734711384 | SFK-16-95 | KAYNAKLI KABLO PABUCU SFK 16-95 | 25 | Adet | 1.1 | kg | - | Adet | 5.12 | USD | 0 | TL
853690100000 | 8680734711629 | SFK-8-120 | KAYNAKLI KABLO PABUCU SFK 8-120 | 25 | Adet | 1.5 | kg | - | Adet | 6.82 | USD | 0 | TL
853690100000 | 8680734711056 | SFK-10-120 | KAYNAKLI KABLO PABUCU SFK 10-120 | 25 | Adet | 1.4 | kg | - | Adet | 6.82 | USD | 0 | TL
853690100000 | 8680734711209 | SFK-12-120 | KAYNAKLI KABLO PABUCU SFK 12-120 | 25 | Adet | 1.4 | kg | - | Adet | 6.82 | USD | 0 | TL
853690100000 | 8680734711315 | SFK-16-120 | KAYNAKLI KABLO PABUCU SFK 16-120 | 25 | Adet | 1.5 | kg | - | Adet | 6.82 | USD | 0 | TL
853690100000 | 8680734711063 | SFK-10-150 | KAYNAKLI KABLO PABUCU 150MM2 M10 | 25 | Adet | 2.1 | kg | - | Adet | 10.74 | USD | 0 | TL
853690100000 | 8680734711216 | SFK-12-150 | KAYNAKLI KABLO PABUCU 150MM2 M12 | 25 | Adet | 2 | kg | - | Adet | 10.74 | USD | 0 | TL
853690100000 | 8680734711322 | SFK-16-150 | KAYNAKLI KABLO PABUCU 150MM2 M16 | 25 | Adet | 2 | kg | - | Adet | 10.74 | USD | 0 | TL
853690100000 | 8680734711230 | SFK-12-185 | KAYNAKLI KABLO PABUCU 185MM2 M12 | 25 | Adet | 2.7 | kg | - | Adet | 16.52 | USD | 0 | TL
853690100000 | 8680734711339 | SFK-16-185 | KAYNAKLI KABLO PABUCU 185MM2 M16 | 25 | Adet | 2.1 | kg | - | Adet | 16.52 | USD | 0 | TL
853690100000 | 8680734711254 | SFK-12-240 | KAYNAKLI KABLO PABUCU 240MM2 M12 | 20 | Adet | 3 | kg | - | Adet | 16.52 | USD | 0 | TL
853690100000 | 8680734726722 | SFK-16-240 | KAYNAKLI KABLO PABUCU 240MM2 M16 | 10 | Adet | 1.5 | kg | - | Adet | 20.65 | USD | 0 | TL
853690100000 | 8680734701293 | AL 01608 | 16mm M8 ALÜMİNYUM KABLO PABUCU | 200 | Adet | 0 | kg | - | Adet | 0.77 | USD | 0 | TL
853690100000 | 8680734701309 | AL 01610 | 16mm M10 ALÜMİNYUM KABLO PABUCU | 200 | Adet | 0 | kg | - | Adet | 1.07 | USD | 0 | TL
853690100000 | 8680734701316 | AL 02508 | 25mm M8 ALÜMİNYUM KABLO PABUCU | 100 | Adet | 0 | kg | - | Adet | 1.03 | USD | 0 | TL
853690100000 | 8680734701323 | AL 02510 | 25mm M10 ALÜMİNYUM KABLO PABUCU | 100 | Adet | 0 | kg | - | Adet | 1.03 | USD | 0 | TL
853690100000 | 8680734701330 | AL 03510 | 35mm M10 ALÜMİNYUM KABLO PABUCU | 60 | Adet | 0 | kg | - | Adet | 1.69 | USD | 0 | TL
853690100000 | 8680734701347 | AL 03512 | 35mm M12 ALÜMİNYUM KABLO PABUCU | 60 | Adet | 0 | kg | - | Adet | 1.69 | USD | 0 | TL
853690100000 | 8680734701354 | AL 05010 | 50mm M10 ALÜMİNYUM KABLO PABUCU | 50 | Adet | 0 | kg | - | Adet | 2.43 | USD | 0 | TL
853690100000 | 8680734701361 | AL 05012 | 50mm M12 ALÜMİNYUM KABLO PABUCU | 50 | Adet | 0 | kg | - | Adet | 2.43 | USD | 0 | TL
853690100000 | 8680734701378 | AL 07010 | 70mm M10 ALÜMİNYUM KABLO PABUCU | 30 | Adet | 0 | kg | - | Adet | 3.74 | USD | 0 | TL
853690100000 | 8680734701385 | AL 07012 | 70mm M12 ALÜMİNYUM KABLO PABUCU | 30 | Adet | 0 | kg | - | Adet | 3.74 | USD | 0 | TL
853690100000 | 8680734701392 | AL 09510 | 95mm M10 ALÜMİNYUM KABLO PABUCU | 25 | Adet | 0 | kg | - | Adet | 5.05 | USD | 0 | TL
853690100000 | 8680734701408 | AL 09512 | 95mm M12 ALÜMİNYUM KABLO PABUCU | 25 | Adet | 0 | kg | - | Adet | 5.05 | USD | 0 | TL
853690100000 | 8680734701415 | AL 09516 | 95mm M16 ALÜMİNYUM KABLO PABUCU | 25 | Adet | 0 | kg | - | Adet | 5.05 | USD | 0 | TL
853690100000 | 8680734701422 | AL 12012 | 120mm M12 ALÜMİNYUM KABLO PABUCU | 20 | Adet | 0 | kg | - | Adet | 5.99 | USD | 0 | TL
853690100000 | 8680734701439 | AL 12016 | 120mm M16 ALÜMİNYUM KABLO PABUCU | 20 | Adet | 0 | kg | - | Adet | 5.99 | USD | 0 | TL
853690100000 | 8680734701446 | AL 15012 | 150mm M12 ALÜMİNYUM KABLO PABUCU | 15 | Adet | 0 | kg | - | Adet | 8.04 | USD | 0 | TL
853690100000 | 8680734701453 | AL 15016 | 150mm M16 ALÜMİNYUM KABLO PABUCU | 15 | Adet | 0 | kg | - | Adet | 8.04 | USD | 0 | TL
853690100000 | 8680734701460 | AL 15020 | 150mm M20 ALÜMİNYUM KABLO PABUCU | 15 | Adet | 0 | kg | - | Adet | 8.04 | USD | 0 | TL
853690100000 | 8680734701477 | AL 18512 | 185mm M12 ALÜMİNYUM KABLO PABUCU | 12 | Adet | 0 | kg | - | Adet | 11.03 | USD | 0 | TL
853690100000 | 8680734701484 | AL 18516 | 185mm M16 ALÜMİNYUM KABLO PABUCU | 12 | Adet | 0 | kg | - | Adet | 11.03 | USD | 0 | TL
853690100000 | 8680734701491 | AL 18520 | 185mm M20 ALÜMİNYUM KABLO PABUCU | 12 | Adet | 0 | kg | - | Adet | 11.03 | USD | 0 | TL
853690100000 | 8680734701507 | AL 24012 | 240mm M12 ALÜMİNYUM KABLO PABUCU | 8 | Adet | 0 | kg | - | Adet | 13.46 | USD | 0 | TL
853690100000 | 8680734701514 | AL 24016 | 240mm M16 ALÜMİNYUM KABLO PABUCU | 8 | Adet | 0 | kg | - | Adet | 13.46 | USD | 0 | TL
853690100000 | 8680734701521 | AL 24020 | 240mm M20 ALÜMİNYUM KABLO PABUCU | 8 | Adet | 0 | kg | - | Adet | 13.46 | USD | 0 | TL
853690100000 | 8680734701538 | AL 30016 | 300mm M16 ALÜMİNYUM KABLO PABUCU | 6 | Adet | 0 | kg | - | Adet | 18.5 | USD | 0 | TL
853690100000 | 8680734701545 | AL 30020 | 300mm M20 ALÜMİNYUM KABLO PABUCU | 6 | Adet | 0 | kg | - | Adet | 18.5 | USD | 0 | TL
853690100000 | 8680734701552 | AL 40016 | 400mm M16 ALÜMİNYUM KABLO PABUCU | 4 | Adet | 0 | kg | - | Adet | 35.32 | USD | 0 | TL
853690100000 | 8680734701569 | AL 40020 | 400mm M20 ALÜMİNYUM KABLO PABUCU | 4 | Adet | 0 | kg | - | Adet | 35.32 | USD | 0 | TL
853690100000 | 8680734701590 | AL EM016 | 16mm2 DIN NORMU ALÜMİNYUM EK MUF | 200 | Adet | 0 | kg | - | Adet | 0.67 | USD | 0 | TL
853690100000 | 8680734701606 | AL EM025 | 25mm2 DIN NORMU ALÜMİNYUM EK MUF | 150 | Adet | 0 | kg | - | Adet | 1.08 | USD | 0 | TL
853690100000 | 8680734701613 | AL EM035 | 35mm2 DIN NORMU ALÜMİNYUM EK MUF | 80 | Adet | 0 | kg | - | Adet | 1.81 | USD | 0 | TL
853690100000 | 8680734701620 | AL EM050 | 50mm2 DIN NORMU ALÜMİNYUM EK MUF | 50 | Adet | 0 | kg | - | Adet | 2.57 | USD | 0 | TL
853690100000 | 8680734701637 | AL EM070 | 70mm2 DIN NORMU ALÜMİNYUM EK MUF | 40 | Adet | 0 | kg | - | Adet | 3.64 | USD | 0 | TL
853690100000 | 8680734701644 | AL EM095 | 95mm2 DIN NORMU ALÜMİNYUM EK MUF | 30 | Adet | 0 | kg | - | Adet | 5.23 | USD | 0 | TL
853690100000 | 8680734701651 | AL EM120 | 120mm2 DIN NORMU ALÜMİNYUM EK MUF | 25 | Adet | 0 | kg | - | Adet | 6.42 | USD | 0 | TL
853690100000 | 8680734701668 | AL EM150 | 150mm2 DIN NORMU ALÜMİNYUM EK MUF | 15 | Adet | 0 | kg | - | Adet | 8.56 | USD | 0 | TL
853690100000 | 8680734701675 | AL EM185 | 185mm2 DIN NORMU ALÜMİNYUM EK MUF | 12 | Adet | 0 | kg | - | Adet | 11.89 | USD | 0 | TL
853690100000 | 8680734701682 | AL EM240 | 240mm2 DIN NORMU ALÜMİNYUM EK MUF | 8 | Adet | 0 | kg | - | Adet | 14.99 | USD | 0 | TL
853690100000 | 8680734701699 | AL EM300 | 300mm2 DIN NORMU ALÜMİNYUM EK MUF | 6 | Adet | 0 | kg | - | Adet | 25.69 | USD | 0 | TL
853690100000 | 8680734701705 | AL EM400 | 400mm2 DIN NORMU ALÜMİNYUM EK MUF | 4 | Adet | 0 | kg | - | Adet | 36.39 | USD | 0 | TL
853690100000 | 8680734746683 | BS2 01008 | BİMETAL BAKIR-ALM KABLO PABUCU 10mm M8 | 70 | Adet | - | kg | - | Adet | 3.61 | USD | 0 | TL
853690100000 | 8680734736011 | BS2 01608 | BİMETAL BAKIR-ALM KABLO PABUCU 16mm M8 | 70 | Adet | - | kg | - | Adet | 3.61 | USD | 0 | TL
853690100000 | 8680734741749 | BS2 01610 | BİMETAL BAKIR-ALM KABLO PABUCU 16mm M10 | 70 | Adet | - | kg | - | Adet | 3.61 | USD | 0 | TL
853690100000 | 8680734746690 | BS2 01612 | BİMETAL BAKIR-ALM KABLO PABUCU 16mm M12 | 70 | Adet | - | kg | - | Adet | 3.61 | USD | 0 | TL
853690100000 | 8680734736028 | BS2 02508 | BİMETAL BAKIR-ALM KABLO PABUCU 25mm M8 | 70 | Adet | - | kg | - | Adet | 3.61 | USD | 0 | TL
853690100000 | 8680734741756 | BS2 02510 | BİMETAL BAKIR-ALM KABLO PABUCU 25mm² M10 | 70 | Adet | - | kg | - | Adet | 3.61 | USD | 0 | TL
853690100000 | 8680734746706 | BS2 02512 | BİMETAL BAKIR-ALM KABLO PABUCU 25mm M12 | 70 | Adet | - | kg | - | Adet | 3.61 | USD | 0 | TL
853690100000 | 8680734736035 | BS2 03508 | BİMETAL BAKIR-ALM KABLO PABUCU 35mm M8 | 70 | Adet | - | kg | - | Adet | 3.82 | USD | 0 | TL
853690100000 | 8680734741664 | BS2 03510 | BİMETAL BAKIR-ALM KABLO PABUCU 35mm M10 | 70 | Adet | - | kg | - | Adet | 3.82 | USD | 0 | TL
853690100000 | 8680734746713 | BS2 03512 | BİMETAL BAKIR-ALM KABLO PABUCU 35mm M12 | 70 | Adet | - | kg | - | Adet | 3.82 | USD | 0 | TL
853690100000 | 8680734746720 | BS2 05008 | BİMETAL BAKIR-ALM KABLO PABUCU 50mm M8 | 48 | Adet | - | kg | - | Adet | 4.76 | USD | 0 | TL
853690100000 | 8680734736042 | BS2 05010 | BİMETAL BAKIR-ALM KABLO PABUCU 50mm M10 | 48 | Adet | - | kg | - | Adet | 4.76 | USD | 0 | TL
853690100000 | 8680734741671 | BS2 05012 | BİMETAL BAKIR-ALM KABLO PABUCU 50mm M12 | 48 | Adet | - | kg | - | Adet | 4.76 | USD | 0 | TL
853690100000 | 8680734746737 | BS2 07008 | BİMETAL BAKIR-ALM KABLO PABUCU 70mm M8 | 48 | Adet | - | kg | - | Adet | 4.76 | USD | 0 | TL
853690100000 | 8680734741688 | BS2 07010 | BİMETAL BAKIR-ALM KABLO PABUCU 70mm M10 | 48 | Adet | - | kg | - | Adet | 4.76 | USD | 0 | TL
853690100000 | 8680734736059 | BS2 07012 | BİMETAL BAKIR-ALM KABLO PABUCU 70mm M12 | 48 | Adet | - | kg | - | Adet | 4.76 | USD | 0 | TL
853690100000 | 8680734746744 | BS2 09508 | BİMETAL BAKIR-ALM KABLO PABUCU 95mm M8 | 48 | Adet | - | kg | - | Adet | 4.76 | USD | 0 | TL
853690100000 | 8680734741695 | BS2 09510 | BİMETAL BAKIR-ALM KABLO PABUCU 95mm M10 | 48 | Adet | - | kg | - | Adet | 4.76 | USD | 0 | TL
853690100000 | 8680734736066 | BS2 09512 | BİMETAL BAKIR-ALM KABLO PABUCU 95mm M12 | 48 | Adet | - | kg | - | Adet | 5.05 | USD | 0 | TL
853690100000 | 8680734746751 | BS2 12008 | BİMETAL BAKIR-ALM KABLO PABUCU 120mm M8 | 20 | Adet | - | kg | - | Adet | 8 | USD | 0 | TL
853690100000 | 8680734741701 | BS2 12010 | BİMETAL BAKIR-ALM KABLO PABUCU 120mm M10 | 20 | Adet | - | kg | - | Adet | 8 | USD | 0 | TL
853690100000 | 8680734736073 | BS2 12012 | BİMETAL BAKIR-ALM KABLO PABUCU 120mm M12 | 20 | Adet | - | kg | - | Adet | 8 | USD | 0 | TL
853690100000 | 8680734746768 | BS2 15008 | BİMETAL BAKIR-ALM KABLO PABUCU 150mm M8 | 20 | Adet | - | kg | - | Adet | 8 | USD | 0 | TL
853690100000 | 8680734741718 | BS2 15010 | BİMETAL BAKIR-ALM KABLO PABUCU 150mm M10 | 20 | Adet | - | kg | - | Adet | 8 | USD | 0 | TL
853690100000 | 8680734736080 | BS2 15012 | BİMETAL BAKIR-ALM KABLO PABUCU 150mm M12 | 20 | Adet | - | kg | - | Adet | 8 | USD | 0 | TL
853690100000 | 8680734746775 | BS2 18508 | BİMETAL BAKIR-ALM KABLO PABUCU 185mm M8 | 15 | Adet | - | kg | - | Adet | 13.11 | USD | 0 | TL
853690100000 | 8680734741763 | BS2 18510 | BİMETAL BAKIR-ALM KABLO PABUCU 185mm² M10 | 15 | Adet | - | kg | - | Adet | 13.11 | USD | 0 | TL
853690100000 | 8680734736097 | BS2 18512 | BİMETAL BAKIR-ALM KABLO PABUCU 185mm M12 | 15 | Adet | - | kg | - | Adet | 13.11 | USD | 0 | TL
853690100000 | 8680734741732 | BS2 24010 | BİMETAL BAKIR-ALM KABLO PABUCU 240mm M10 | 15 | Adet | - | kg | - | Adet | 13.11 | USD | 0 | TL
853690100000 | 8680734736103 | BS2 24012 | BİMETAL BAKIR-ALM KABLO PABUCU 240mm M12 | 15 | Adet | - | kg | - | Adet | 13.11 | USD | 0 | TL
853690100000 | 8680734746782 | BS2 24016 | BİMETAL BAKIR-ALM KABLO PABUCU 240mm M16 | 15 | Adet | - | kg | - | Adet | 13.11 | USD | 0 | TL
853690100000 | 8680734746799 | BS2 30010 | BİMETAL BAKIR-ALM KABLO PABUCU 300mm M10 | 6 | Adet | - | kg | - | Adet | 21.25 | USD | 0 | TL
853690100000 | 8680734741770 | BS2 30012 | BİMETAL BAKIR-ALM KABLO PABUCU 300mm² M12 | 6 | Adet | - | kg | - | Adet | 21.25 | USD | 0 | TL
853690100000 | 8680734736110 | BS2 30016 | BİMETAL BAKIR-ALM KABLO PABUCU 300mm M16 | 6 | Adet | - | kg | - | Adet | 21.25 | USD | 0 | TL
853690100000 | 8680734746805 | BS2 40010 | BİMETAL BAKIR-ALM KABLO PABUCU 400mm M10 | 6 | Adet | - | kg | - | Adet | 22.18 | USD | 0 | TL
853690100000 | 8680734741787 | BS2 40012 | BİMETAL BAKIR-ALM KABLO PABUCU 400mm² M12 | 6 | Adet | - | kg | - | Adet | 22.18 | USD | 0 | TL
853690100000 | 8680734736127 | BS2 40016 | BİMETAL BAKIR-ALM KABLO PABUCU 400mm M16 | 6 | Adet | - | kg | - | Adet | 22.18 | USD | 0 | TL
853690100000 | 8680734746812 | BS2 50010 | BİMETAL BAKIR-ALM KABLO PABUCU 500mm M10 | - | Adet | - | kg | - | Adet | 78.14 | USD | 0 | TL
853690100000 | 8680734746829 | BS2 50012 | BİMETAL BAKIR-ALM KABLO PABUCU 500mm M12 | - | Adet | - | kg | - | Adet | 78.14 | USD | 0 | TL
853690100000 | 8680734741794 | BS2 50016 | BİMETAL BAKIR-ALM KABLO PABUCU 500mm² M16 | 6 | Adet | - | kg | - | Adet | 78.14 | USD | 0 | TL
853690100000 |  | BSD 01608 | BİMETAL KABLO PABUCU DAR GİRİŞLİ 16 mm2 M8 | 70 | Adet | - | kg | - | Adet | 4.06 | USD | 0 | TL
853690100000 |  | BSD 02508 | BİMETAL KABLO PABUCU DAR GİRİŞLİ 25 mm2 M8 | 70 | Adet | - | kg | - | Adet | 4.06 | USD | 0 | TL
853690100000 |  | BSD 03508 | BİMETAL KABLO PABUCU DAR GİRİŞLİ 35 mm2 M8 | 70 | Adet | - | kg | - | Adet | 4.31 | USD | 0 | TL
853690100000 |  | BSD 05008 | BİMETAL KABLO PABUCU DAR GİRİŞLİ 50 mm2 M8 | 48 | Adet | - | kg | - | Adet | 5.37 | USD | 0 | TL
853690100000 |  | BSD 07008 | BİMETAL KABLO PABUCU DAR GİRİŞLİ 70 mm2 M8 | 48 | Adet | - | kg | - | Adet | 5.37 | USD | 0 | TL
853690100000 |  | BSD 09508 | BİMETAL KABLO PABUCU DAR GİRİŞLİ 95 mm2 M8 | 48 | Adet | - | kg | - | Adet | 5.69 | USD | 0 | TL
853690100000 |  | BSD 12010 | BİMETAL KABLO PABUCU DAR GİRİŞLİ 120 mm2 M10 | 20 | Adet | - | kg | - | Adet | 9.03 | USD | 0 | TL
853690100000 |  | BSD 15010 | BİMETAL KABLO PABUCU DAR GİRİŞLİ 150 mm2 M10 | 20 | Adet | - | kg | - | Adet | 9.03 | USD | 0 | TL
853690100000 |  | BSD 18510 | BİMETAL KABLO PABUCU DAR GİRİŞLİ 185 mm2 M10 | 15 | Adet | - | kg | - | Adet | 14.78 | USD | 0 | TL
853690100000 |  | BSD 24010 | BİMETAL KABLO PABUCU DAR GİRİŞLİ 240 mm2 M10 | 15 | Adet | - | kg | - | Adet | 14.78 | USD | 0 | TL
853690100000 | 8680734758181 | MC-25-95 | Mekanik Vidalı Ek Mufu 25-95 mm2 | 10 |  | - | kg | - | Adet | 12.56 | USD | 0 | TL
853690100000 | 8680734758198 | MC-35-150 | Mekanik Vidalı Ek Mufu 35-150 mm2 | 10 |  | - | kg | - | Adet | 23.74 | USD | 0 | TL
853690100000 | 8680734758204 | MC-70-240 | Mekanik Vidalı Ek Mufu 70-240 mm2 | 5 |  | - | kg | - | Adet | 34.54 | USD | 0 | TL
853690100000 | 8680734758211 | MC-185-400 | Mekanik Vidalı Ek Mufu 185-400 mm2 | 5 |  | - | kg | - | Adet | 66.56 | USD | 0 | TL
853690100000 | 8680734758228 | ML-25-95 M12 | Mekanik Vidalı Kablo Pabucu 25-95 mm2 | 10 |  | - | kg | - | Adet | 10.99 | USD | 0 | TL
853690100000 | 8680734758235 | ML-35-150 M12 | Mekanik Vidalı Kablo Pabucu 35-150 mm2 | 10 |  | - | kg | - | Adet | 19.47 | USD | 0 | TL
853690100000 | 8680734758242 | ML-70-240 M12 | Mekanik Vidalı Kablo Pabucu 70-240 mm2 | 5 |  | - | kg | - | Adet | 28.57 | USD | 0 | TL
853690100000 | 8680734758259 | ML-185-400 M16 | Mekanik Vidalı Kablo Pabucu 185-400 mm2 | 5 |  | - | kg | - | Adet | 49.92 | USD | 0 | TL
853690100000 | 8680734709701 | AL16/CU10 | BİMETAL BAKIR-ALM EK MUF AL16/CU10 | 100 | Adet | 2.88 | kg | - | Adet | 3.63 | USD | 0 | TL
853690100000 | 8680734709718 | AL16/CU16 | BİMETAL BAKIR-ALM EK MUF AL16/CU16 | 100 | Adet | 2.98 | kg | - | Adet | 3.63 | USD | 0 | TL
853690100000 | 8680734709787 | AL25/CU10 | BİMETAL BAKIR-ALM EK MUF AL25/CU10 | 100 | Adet | 2.94 | kg | - | Adet | 3.8 | USD | 0 | TL
853690100000 | 8680734709794 | AL25/CU16 | BİMETAL BAKIR-ALM EK MUF AL25/CU16 | 100 | Adet | 3.54 | kg | - | Adet | 4.05 | USD | 0 | TL
853690100000 | 8680734709800 | AL25/CU25 | BİMETAL BAKIR-ALM EK MUF AL25/CU25 | 100 | Adet | 3.68 | kg | - | Adet | 4.05 | USD | 0 | TL
853690100000 | 8680734709848 | AL35/CU16 | BİMETAL BAKIR-ALM EK MUF AL35/CU16 | 80 | Adet | 2.68 | kg | - | Adet | 4.81 | USD | 0 | TL
853690100000 | 8680734709855 | AL35/CU25 | BİMETAL BAKIR-ALM EK MUF AL35/CU25 | 80 | Adet | 2.77 | kg | - | Adet | 4.81 | USD | 0 | TL
853690100000 | 8680734709862 | AL35/CU35 | BİMETAL BAKIR-ALM EK MUF AL35/CU35 | 80 | Adet | 2.86 | kg | - | Adet | 5.15 | USD | 0 | TL
853690100000 | 8680734709893 | AL50/CU25 | BİMETAL BAKIR-ALM EK MUF AL50/CU25 | 50 | Adet | 2.58 | kg | - | Adet | 5.57 | USD | 0 | TL
853690100000 | 8680734709909 | AL50/CU35 | BİMETAL BAKIR-ALM EK MUF AL50/CU35 | 50 | Adet | 2.82 | kg | - | Adet | 6.16 | USD | 0 | TL
853690100000 | 8680734709916 | AL50/CU50 | BİMETAL BAKIR-ALM EK MUF AL50/CU50 | 50 | Adet | 2.95 | kg | - | Adet | 7.09 | USD | 0 | TL
853690100000 | 8680734709923 | AL70/CU35 | BİMETAL BAKIR-ALM EK MUF AL70/CU35 | 50 | Adet | 2.67 | kg | - | Adet | 7.09 | USD | 0 | TL
853690100000 | 8680734709930 | AL70/CU50 | BİMETAL BAKIR-ALM EK MUF AL70/CU50 | 50 | Adet | 3.12 | kg | - | Adet | 7.68 | USD | 0 | TL
853690100000 | 8680734709947 | AL70/CU70 | BİMETAL BAKIR-ALM EK MUF AL70/CU70 | 30 | Adet | 2.31 | kg | - | Adet | 9.78 | USD | 0 | TL
853690100000 | 8680734709954 | AL95/CU50 | BİMETAL BAKIR-ALM EK MUF AL95/CU50 | 45 | Adet | 2.78 | kg | - | Adet | 10.21 | USD | 0 | TL
853690100000 | 8680734709961 | AL95/CU70 | BİMETAL BAKIR-ALM EK MUF AL95/CU70 | 45 | Adet | 3.09 | kg | - | Adet | 11.31 | USD | 0 | TL
853690100000 | 8680734709978 | AL95/CU95 | BİMETAL BAKIR-ALM EK MUF AL95/CU95 | 35 | Adet | 3.25 | kg | - | Adet | 12.31 | USD | 0 | TL
853690100000 | 8680734709657 | AL120/CU70 | BİMETAL BAKIR-ALM EK MUF AL120/CU70 | 40 | Adet | 4.42 | kg | - | Adet | 12.31 | USD | 0 | TL
853690100000 | 8680734709664 | AL120/CU95 | BİMETAL BAKIR-ALM EK MUF AL120/CU95 | 40 | Adet | 5.3 | kg | - | Adet | 13.84 | USD | 0 | TL
853690100000 | 8680734709640 | AL120/CU120 | BİMETAL BAKIR-ALM EK MUF AL120/CU120 | 40 | Adet | 5.55 | kg | - | Adet | 14.25 | USD | 0 | TL
853690100000 | 8680734709695 | AL150/CU95 | BİMETAL BAKIR-ALM EK MUF AL150/CU95 | 40 | Adet | 5.18 | kg | - | Adet | 14.84 | USD | 0 | TL
853690100000 | 8680734709671 | AL150/CU120 | BİMETAL BAKIR-ALM EK MUF AL150/CU120 | 40 | Adet | 5.39 | kg | - | Adet | 16.45 | USD | 0 | TL
853690100000 | 8680734709688 | AL150/CU150 | BİMETAL BAKIR-ALM EK MUF AL150/CU150 | 40 | Adet | 6.5 | kg | - | Adet | 18.38 | USD | 0 | TL
853690100000 | 8680734709725 | AL185/CU120 | BİMETAL BAKIR-ALM EK MUF AL185/CU120 | 25 | Adet | 4.75 | kg | - | Adet | 18.98 | USD | 0 | TL
853690100000 | 8680734709732 | AL185/CU150 | BİMETAL BAKIR-ALM EK MUF AL185/CU150 | 25 | Adet | 5.42 | kg | - | Adet | 20.5 | USD | 0 | TL
853690100000 | 8680734709749 | AL185/CU185 | BİMETAL BAKIR-ALM EK MUF AL185/CU185 | 25 | Adet | 5.82 | kg | - | Adet | 21.93 | USD | 0 | TL
853690100000 | 8680734709756 | AL240/CU150 | BİMETAL BAKIR-ALM EK MUF AL240/CU150 | 25 | Adet | 5.14 | kg | - | Adet | 21.93 | USD | 0 | TL
853690100000 | 8680734709763 | AL240/CU185 | BİMETAL BAKIR-ALM EK MUF AL240/CU185 | 25 | Adet | 5.6 | kg | - | Adet | 24.12 | USD | 0 | TL
853690100000 | 8680734709770 | AL240/CU240 | BİMETAL BAKIR-ALM EK MUF AL240/CU240 | 25 | Adet | 6.54 | kg | - | Adet | 28.17 | USD | 0 | TL
853690100000 | 8680734709817 | AL300/CU185 | BİMETAL BAKIR-ALM EK MUF AL300/CU185 | 48 | Adet | 5.09 | kg | - | Adet | 29.6 | USD | 0 | TL
853690100000 | 8680734709824 | AL300/CU240 | BİMETAL BAKIR-ALM EK MUF AL300/CU240 | 48 | Adet | 5.09 | kg | - | Adet | 38.37 | USD | 0 | TL
853690100000 | 8680734709831 | AL300/CU300 | BİMETAL BAKIR-ALM EK MUF AL300/CU300 | 48 | Adet | 5.55 | kg | - | Adet | 43.85 | USD | 0 | TL
853690100000 | 8680734709879 | AL400/CU300 | BİMETAL BAKIR-ALM EK MUF AL400/CU300 | 48 | Adet | 5.55 | kg | - | Adet | 43.85 | USD | 0 | TL
853690100000 | 8680734717508 | TA-10727 | KÜÇÜK KAPATMA PARÇASI 10727 | 100 | Adet | 0 | kg | - | Adet | 0.1 | USD | 0 | TL
853690100000 | 8680734717515 | TA-10732 | BÜYÜK KAPATMA PARÇASI 10732 | 100 | Adet | 0 | kg | - | Adet | 0.14 | USD | 0 | TL
392690979018 | 8680734742487 | SM-0,8 | 0,8 mm MAKARON 2/1 - SİYAH | 200 | mt. | - | kg | - | Adet | 0.2 | USD | 0 | TL
392690979018 | 8680734742500 | SM-1 | 1 mm MAKARON 2/1 - SİYAH | 200 | mt. | - | kg | - | Adet | 0.12 | USD | 0 | TL
392690979018 | 8680734742517 | SM-1,5 | 1,5 mm MAKARON 2/1 - SİYAH | 200 | mt. | - | kg | - | Adet | 0.13 | USD | 0 | TL
392690979018 | 8680734743392 | SM-2 | 2 mm MAKARON 2/1 - SİYAH | 200 | mt. | - | kg | - | Adet | 0.14 | USD | 0 | TL
392690979018 | 8680734743408 | SM-2,5 | 2,5 mm MAKARON 2/1 - SİYAH | 200 | mt. | - | kg | - | Adet | 0.19 | USD | 0 | TL
392690979018 | 8680734743842 | SM-3 | 3 mm MAKARON 2/1 - SİYAH | 200 | mt. | - | kg | - | Adet | 0.2 | USD | 0 | TL
392690979018 | 8680734743859 | SM-3,5 | 3,5 mm MAKARON 2/1 - SİYAH | 200 | mt. | - | kg | - | Adet | 0.21 | USD | 0 | TL
392690979018 | 8680734744214 | SM-4 | 4 mm MAKARON 2/1 - SİYAH | 200 | mt. | - | kg | - | Adet | 0.25 | USD | 0 | TL
392690979018 | 8680734744221 | SM-4,5 | 4,5 mm MAKARON 2/1 - SİYAH | 100 | mt. | - | kg | - | Adet | 0.28 | USD | 0 | TL
392690979018 | 8680734744498 | SM-5 | 5 mm MAKARON 2/1 - SİYAH | 100 | mt. | - | kg | - | Adet | 0.31 | USD | 0 | TL
392690979018 | 8680734744726 | SM-6 | 6 mm MAKARON 2/1 - SİYAH | 100 | mt. | - | kg | - | Adet | 0.35 | USD | 0 | TL
392690979018 | 8680734744962 | SM-7 | 7 mm MAKARON 2/1 - SİYAH | 100 | mt. | - | kg | - | Adet | 0.36 | USD | 0 | TL
392690979018 | 8680734745181 | SM-8 | 8 mm MAKARON 2/1 - SİYAH | 100 | mt. | - | kg | - | Adet | 0.39 | USD | 0 | TL
392690979018 | 8680734745365 | SM-9 | 9 mm MAKARON 2/1 - SİYAH | 100 | mt. | - | kg | - | Adet | 0.43 | USD | 0 | TL
392690979018 | 8680734742609 | SM-10 | 10 mm MAKARON 2/1 - SİYAH | 100 | mt. | - | kg | - | Adet | 0.47 | USD | 0 | TL
392690979018 | 8680734742760 | SM-12 | 12 mm MAKARON 2/1 - SİYAH | 100 | mt. | - | kg | - | Adet | 0.54 | USD | 0 | TL
392690979018 | 8680734742999 | SM-13 | 13 mm MAKARON 2/1 - SİYAH | 100 | mt. | - | kg | - | Adet | 0.59 | USD | 0 | TL
392690979018 | 8680734743095 | SM-14 | 14 mm MAKARON 2/1 - SİYAH | 100 | mt. | - | kg | - | Adet | 0.69 | USD | 0 | TL
392690979018 | 8680734743125 | SM-15 | 15 mm MAKARON 2/1 - SİYAH | 100 | mt. | - | kg | - | Adet | 0.79 | USD | 0 | TL
392690979018 | 8680734743187 | SM-16 | 16 mm MAKARON 2/1 - SİYAH | 100 | mt. | - | kg | - | Adet | 0.93 | USD | 0 | TL
392690979018 | 8680734743323 | SM-18 | 18 mm MAKARON 2/1 - SİYAH | 100 | mt. | - | kg | - | Adet | 1.2 | USD | 0 | TL
392690979018 | 8680734743507 | SM-20 | 20 mm MAKARON 2/1 - SİYAH | 100 | mt. | - | kg | - | Adet | 1.51 | USD | 0 | TL
392690979018 | 8680734743637 | SM-22 | 22 mm MAKARON 2/1 - SİYAH | 100 | mt. | - | kg | - | Adet | 1.85 | USD | 0 | TL
392690979018 | 8680734743682 | SM-25 | 25 mm MAKARON 2/1 - SİYAH | 50 | mt. | - | kg | - | Adet | 1.99 | USD | 0 | TL
392690979018 | 8680734743804 | SM-28 | 28 mm MAKARON 2/1 - SİYAH | 50 | mt. | - | kg | - | Adet | 2.41 | USD | 0 | TL
392690979018 | 8680734743880 | SM-30 | 30 mm MAKARON 2/1 - SİYAH | 50 | mt. | - | kg | - | Adet | 2.58 | USD | 0 | TL
392690979018 | 8680734744016 | SM-35 | 35 mm MAKARON 2/1 - SİYAH | 50 | mt. | - | kg | - | Adet | 3.25 | USD | 0 | TL
392690979018 | 8680734744320 | SM-40 | 40 mm MAKARON 2/1 - SİYAH | 50 | mt. | - | kg | - | Adet | 3.64 | USD | 0 | TL
392690979018 | 8680734744450 | SM-45 | 45 mm MAKARON 2/1 - SİYAH | 25 | mt. | - | kg | - | Adet | 4.03 | USD | 0 | TL
392690979018 | 8680734744504 | SM-50 | 50 mm MAKARON 2/1 - SİYAH | 25 | mt. | - | kg | - | Adet | 4.42 | USD | 0 | TL
392690979018 | 8680734744740 | SM-60 | 60 mm MAKARON 2/1 - SİYAH | 25 | mt. | - | kg | - | Adet | 5.86 | USD | 0 | TL
392690979018 | 8680734744979 | SM-70 | 70 mm MAKARON 2/1 - SİYAH | 25 | mt. | - | kg | - | Adet | 7.4 | USD | 0 | TL
392690979018 | 8680734745204 | SM-80 | 80 mm MAKARON 2/1 - SİYAH | 25 | mt. | - | kg | - | Adet | 8.18 | USD | 0 | TL
392690979018 | 8680734745372 | SM-90 | 90 mm MAKARON 2/1 - SİYAH | 25 | mt. | - | kg | - | Adet | 10 | USD | 0 | TL
392690979018 | 8680734742623 | SM-100 | 100 mm MAKARON 2/1 - SİYAH | 25 | mt. | - | kg | - | Adet | 11.68 | USD | 0 | TL
392690979018 | 8680734742784 | SM-120 | 120 mm MAKARON 2/1 - SİYAH | 25 | mt. | - | kg | - | Adet | 15.18 | USD | 0 | TL
392690979018 | 8680734743132 | SM-150 | 150 mm MAKARON 2/1 - SİYAH | 25 | mt. | - | kg | - | Adet | 21.01 | USD | 0 | TL
392690979018 | 8680734743330 | SM-180 | 180 mm MAKARON 2/1 - SİYAH | 25 | mt. | - | kg | - | Adet | 29.19 | USD | 0 | TL
392690979018 | 8680734742548 | SM-1,5K | 1,5 mm MAKARON 2/1 - KIRMIZI | 200 | mt. | - | kg | - | Adet | 0.16 | USD | 0 | TL
392690979018 | 8680734743439 | SM-2,5K | 2,5 mm MAKARON 2/1 - KIRMIZI | 200 | mt. | - | kg | - | Adet | 0.22 | USD | 0 | TL
392690979018 | 8680734744146 | SM-3K | 3 mm MAKARON 2/1 - KIRMIZI | 200 | mt. | - | kg | - | Adet | 0.24 | USD | 0 | TL
392690979018 | 8680734744252 | SM-4,5K | 4,5 mm MAKARON 2/1 - KIRMIZI | 100 | mt. | - | kg | - | Adet | 0.33 | USD | 0 | TL
392690979018 | 8680734744658 | SM-5K | 5 mm MAKARON 2/1 - KIRMIZI | 100 | mt. | - | kg | - | Adet | 0.38 | USD | 0 | TL
392690979018 | 8680734744894 | SM-6K | 6 mm MAKARON 2/1 - KIRMIZI | 100 | mt. | - | kg | - | Adet | 0.43 | USD | 0 | TL
392690979018 | 8680734745129 | SM-7K | 7 mm MAKARON 2/1 - KIRMIZI | 100 | mt. | - | kg | - | Adet | 0.43 | USD | 0 | TL
392690979018 | 8680734745426 | SM-9K | 9 mm MAKARON 2/1 - KIRMIZI | 100 | mt. | - | kg | - | Adet | 0.53 | USD | 0 | TL
392690979018 | 8680734742913 | SM-12K | 12 mm MAKARON 2/1 - KIRMIZI | 100 | mt. | - | kg | - | Adet | 0.67 | USD | 0 | TL
392690979018 | 8680734743026 | SM-13K | 13 mm MAKARON 2/1 - KIRMIZI | 100 | mt. | - | kg | - | Adet | 0.72 | USD | 0 | TL
392690979018 | 8680734743248 | SM-16K | 16 mm MAKARON 2/1 - KIRMIZI | 100 | mt. | - | kg | - | Adet | 1.12 | USD | 0 | TL
392690979018 | 8680734743569 | SM-20K | 20 mm MAKARON 2/1 - KIRMIZI | 100 | mt. | - | kg | - | Adet | 1.82 | USD | 0 | TL
392690979018 | 8680734743736 | SM-25K | 25 mm MAKARON 2/1 - KIRMIZI | 50 | mt. | - | kg | - | Adet | 2.39 | USD | 0 | TL
392690979018 | 8680734743934 | SM-30K | 30 mm MAKARON 2/1 - KIRMIZI | 50 | mt. | - | kg | - | Adet | 3.12 | USD | 0 | TL
392690979018 | 8680734744047 | SM-35K | 35 mm MAKARON 2/1 - KIRMIZI | 50 | mt. | - | kg | - | Adet | 3.93 | USD | 0 | TL
392690979018 | 8680734744375 | SM-40K | 40 mm MAKARON 2/1 - KIRMIZI | 50 | mt. | - | kg | - | Adet | 4.4 | USD | 0 | TL
392690979018 | 8680734744559 | SM-50K | 50 mm MAKARON 2/1 - KIRMIZI | 25 | mt. | - | kg | - | Adet | 5.34 | USD | 0 | TL
392690979018 | 8680734744795 | SM-60K | 60 mm MAKARON 2/1 - KIRMIZI | 25 | mt. | - | kg | - | Adet | 7.07 | USD | 0 | TL
392690979018 | 8680734745006 | SM-70K | 70 mm MAKARON 2/1 - KIRMIZI | 25 | mt. | - | kg | - | Adet | 8.95 | USD | 0 | TL
392690979018 | 8680734745242 | SM-80K | 80 mm MAKARON 2/1 - KIRMIZI | 25 | mt. | - | kg | - | Adet | 9.9 | USD | 0 | TL
392690979018 | 8680734742562 | SM-1,5M | 1,5 mm MAKARON 2/1 - MAVİ | 200 | mt. | - | kg | - | Adet | 0.16 | USD | 0 | TL
392690979018 | 8680734743453 | SM-2,5M | 2,5 mm MAKARON 2/1 - MAVİ | 200 | mt. | - | kg | - | Adet | 0.22 | USD | 0 | TL
392690979018 | 8680734744160 | SM-3M | 3 mm MAKARON 2/1 - MAVİ | 200 | mt. | - | kg | - | Adet | 0.24 | USD | 0 | TL
392690979018 | 8680734744276 | SM-4,5M | 4,5 mm MAKARON 2/1 - MAVİ | 100 | mt. | - | kg | - | Adet | 0.33 | USD | 0 | TL
392690979018 | 8680734744672 | SM-5M | 5 mm MAKARON 2/1 - MAVİ | 100 | mt. | - | kg | - | Adet | 0.38 | USD | 0 | TL
392690979018 | 8680734744917 | SM-6M | 6 mm MAKARON 2/1 - MAVİ | 100 | mt. | - | kg | - | Adet | 0.43 | USD | 0 | TL
392690979018 | 8680734745143 | SM-7M | 7 mm MAKARON 2/1 - MAVİ | 100 | mt. | - | kg | - | Adet | 0.43 | USD | 0 | TL
392690979018 | 8680734745440 | SM-9M | 9 mm MAKARON 2/1 - MAVİ | 100 | mt. | - | kg | - | Adet | 0.53 | USD | 0 | TL
392690979018 | 8680734742937 | SM-12M | 12 mm MAKARON 2/1 - MAVİ | 100 | mt. | - | kg | - | Adet | 0.67 | USD | 0 | TL
392690979018 | 8680734743040 | SM-13M | 13 mm MAKARON 2/1 - MAVİ | 100 | mt. | - | kg | - | Adet | 0.72 | USD | 0 | TL
392690979018 | 8680734743262 | SM-16M | 16 mm MAKARON 2/1 - MAVİ | 100 | mt. | - | kg | - | Adet | 1.12 | USD | 0 | TL
392690979018 | 8680734743583 | SM-20M | 20 mm MAKARON 2/1 - MAVİ | 100 | mt. | - | kg | - | Adet | 1.82 | USD | 0 | TL
392690979018 | 8680734743750 | SM-25M | 25 mm MAKARON 2/1 - MAVİ | 50 | mt. | - | kg | - | Adet | 2.39 | USD | 0 | TL
392690979018 | 8680734743958 | SM-30M | 30 mm MAKARON 2/1 - MAVİ | 50 | mt. | - | kg | - | Adet | 3.12 | USD | 0 | TL
392690979018 | 8680734744061 | SM-35M | 35 mm MAKARON 2/1 - MAVİ | 50 | mt. | - | kg | - | Adet | 3.93 | USD | 0 | TL
392690979018 | 8680734744399 | SM-40M | 40 mm MAKARON 2/1 - MAVİ | 50 | mt. | - | kg | - | Adet | 4.4 | USD | 0 | TL
392690979018 | 8680734744573 | SM-50M | 50 mm MAKARON 2/1 - MAVİ | 25 | mt. | - | kg | - | Adet | 5.34 | USD | 0 | TL
392690979018 | 8680734744818 | SM-60M | 60 mm MAKARON 2/1 - MAVİ | 25 | mt. | - | kg | - | Adet | 7.07 | USD | 0 | TL
392690979018 | 8680734745020 | SM-70M | 70 mm MAKARON 2/1 - MAVİ | 25 | mt. | - | kg | - | Adet | 8.95 | USD | 0 | TL
392690979018 | 8680734745266 | SM-80M | 80 mm MAKARON 2/1 - MAVİ | 25 | mt. | - | kg | - | Adet | 9.9 | USD | 0 | TL
392690979018 | 8680734742692 | SM-100M | 100 mm MAKARON 2/1 - MAVİ | 25 | mt. | - | kg | - | Adet | 14.12 | USD | 0 | TL
392690979018 | 8680734742852 | SM-120M | 120 mm MAKARON 2/1 - MAVİ | 25 | mt. | - | kg | - | Adet | 18.37 | USD | 0 | TL
392690979018 | 8680734742579 | SM-1,5S | 1,5 mm MAKARON 2/1 - SARI | 200 | mt. | - | kg | - | Adet | 0.16 | USD | 0 | TL
392690979018 | 8680734743460 | SM-2,5S | 2,5 mm MAKARON 2/1 - SARI | 200 | mt. | - | kg | - | Adet | 0.22 | USD | 0 | TL
392690979018 | 8680734744177 | SM-3S | 3 mm MAKARON 2/1 - SARI | 200 | mt. | - | kg | - | Adet | 0.24 | USD | 0 | TL
392690979018 | 8680734744283 | SM-4,5S | 4,5 mm MAKARON 2/1 - SARI | 100 | mt. | - | kg | - | Adet | 0.33 | USD | 0 | TL
392690979018 | 8680734744689 | SM-5S | 5 mm MAKARON 2/1 - SARI | 100 | mt. | - | kg | - | Adet | 0.38 | USD | 0 | TL
392690979018 | 8680734744924 | SM-6S | 6 mm MAKARON 2/1 - SARI | 100 | mt. | - | kg | - | Adet | 0.43 | USD | 0 | TL
392690979018 | 8680734745150 | SM-7S | 7 mm MAKARON 2/1 - SARI | 100 | mt. | - | kg | - | Adet | 0.43 | USD | 0 | TL
392690979018 | 8680734745457 | SM-9S | 9 mm MAKARON 2/1 - SARI | 100 | mt. | - | kg | - | Adet | 0.53 | USD | 0 | TL
392690979018 | 8680734742951 | SM-12S | 12 mm MAKARON 2/1 - SARI | 100 | mt. | - | kg | - | Adet | 0.67 | USD | 0 | TL
392690979018 | 8680734743057 | SM-13S | 13 mm MAKARON 2/1 - SARI | 100 | mt. | - | kg | - | Adet | 0.72 | USD | 0 | TL
392690979018 | 8680734743279 | SM-16S | 16 mm MAKARON 2/1 - SARI | 100 | mt. | - | kg | - | Adet | 1.12 | USD | 0 | TL
392690979018 | 8680734743590 | SM-20S | 20 mm MAKARON 2/1 - SARI | 100 | mt. | - | kg | - | Adet | 1.82 | USD | 0 | TL
392690979018 | 8680734743767 | SM-25S | 25 mm MAKARON 2/1 - SARI | 50 | mt. | - | kg | - | Adet | 2.39 | USD | 0 | TL
392690979018 | 8680734743965 | SM-30S | 30 mm MAKARON 2/1 - SARI | 50 | mt. | - | kg | - | Adet | 3.12 | USD | 0 | TL
392690979018 | 8680734744078 | SM-35S | 35 mm MAKARON 2/1 - SARI | 50 | mt. | - | kg | - | Adet | 3.93 | USD | 0 | TL
392690979018 | 8680734744405 | SM-40S | 40 mm MAKARON 2/1 - SARI | 50 | mt. | - | kg | - | Adet | 4.4 | USD | 0 | TL
392690979018 | 8680734744580 | SM-50S | 50 mm MAKARON 2/1 - SARI | 25 | mt. | - | kg | - | Adet | 5.34 | USD | 0 | TL
392690979018 | 8680734744825 | SM-60S | 60 mm MAKARON 2/1 - SARI | 25 | mt. | - | kg | - | Adet | 7.07 | USD | 0 | TL
392690979018 | 8680734745037 | SM-70S | 70 mm MAKARON 2/1 - SARI | 25 | mt. | - | kg | - | Adet | 8.95 | USD | 0 | TL
392690979018 | 8680734745273 | SM-80S | 80 mm MAKARON 2/1 - SARI | 25 | mt. | - | kg | - | Adet | 9.9 | USD | 0 | TL
392690979018 | 8680734742708 | SM-100S | 100 mm MAKARON 2/1 - SARI | 25 | mt. | - | kg | - | Adet | 14.12 | USD | 0 | TL
392690979018 | 8680734742869 | SM-120S | 120 mm MAKARON 2/1 - SARI | 25 | mt. | - | kg | - | Adet | 18.37 | USD | 0 | TL
392690979018 | 8680734742593 | SM-1,5Y | 1,5 mm MAKARON 2/1 - YEŞİL | 200 | mt. | - | kg | - | Adet | 0.16 | USD | 0 | TL
392690979018 | 8680734743491 | SM-2,5Y | 2,5 mm MAKARON 2/1 - YEŞİL | 200 | mt. | - | kg | - | Adet | 0.22 | USD | 0 | TL
392690979018 | 8680734744207 | SM-3Y | 3 mm MAKARON 2/1 - YEŞİL | 200 | mt. | - | kg | - | Adet | 0.24 | USD | 0 | TL
392690979018 | 8680734744313 | SM-4,5Y | 4,5 mm MAKARON 2/1 - YEŞİL | 100 | mt. | - | kg | - | Adet | 0.33 | USD | 0 | TL
392690979018 | 8680734744719 | SM-5Y | 5 mm MAKARON 2/1 - YEŞİL | 100 | mt. | - | kg | - | Adet | 0.38 | USD | 0 | TL
392690979018 | 8680734744955 | SM-6Y | 6 mm MAKARON 2/1 - YEŞİL | 100 | mt. | - | kg | - | Adet | 0.43 | USD | 0 | TL
392690979018 | 8680734745174 | SM-7Y | 7 mm MAKARON 2/1 - YEŞİL | 100 | mt. | - | kg | - | Adet | 0.43 | USD | 0 | TL
392690979018 | 8680734745488 | SM-9Y | 9 mm MAKARON 2/1 - YEŞİL | 100 | mt. | - | kg | - | Adet | 0.53 | USD | 0 | TL
392690979018 | 8680734742982 | SM-12Y | 12 mm MAKARON 2/1 - YEŞİL | 100 | mt. | - | kg | - | Adet | 0.67 | USD | 0 | TL
392690979018 | 8680734743088 | SM-13Y | 13 mm MAKARON 2/1 - YEŞİL | 100 | mt. | - | kg | - | Adet | 0.72 | USD | 0 | TL
392690979018 | 8680734743309 | SM-16Y | 16 mm MAKARON 2/1 - YEŞİL | 100 | mt. | - | kg | - | Adet | 1.12 | USD | 0 | TL
392690979018 | 8680734743620 | SM-20Y | 20 mm MAKARON 2/1 - YEŞİL | 100 | mt. | - | kg | - | Adet | 1.82 | USD | 0 | TL
392690979018 | 8680734743798 | SM-25Y | 25 mm MAKARON 2/1 - YEŞİL | 50 | mt. | - | kg | - | Adet | 2.39 | USD | 0 | TL
392690979018 | 8680734743996 | SM-30Y | 30 mm MAKARON 2/1 - YEŞİL | 50 | mt. | - | kg | - | Adet | 3.12 | USD | 0 | TL
392690979018 | 8680734744108 | SM-35Y | 35 mm MAKARON 2/1 - YEŞİL | 50 | mt. | - | kg | - | Adet | 3.93 | USD | 0 | TL
392690979018 | 8680734744436 | SM-40Y | 40 mm MAKARON 2/1 - YEŞİL | 50 | mt. | - | kg | - | Adet | 4.4 | USD | 0 | TL
392690979018 | 8680734744610 | SM-50Y | 50 mm MAKARON 2/1 - YEŞİL | 25 | mt. | - | kg | - | Adet | 5.34 | USD | 0 | TL
392690979018 | 8680734745068 | SM-70Y | 70 mm MAKARON 2/1 - YEŞİL | 25 | mt. | - | kg | - | Adet | 8.95 | USD | 0 | TL
392690979018 | 8680734745303 | SM-80Y | 80 mm MAKARON 2/1 - YEŞİL | 25 | mt. | - | kg | - | Adet | 9.9 | USD | 0 | TL
392690979018 | 8680734742555 | SM-1,5KH | 1,5 mm MAKARON 2/1 - KAHVERENGİ | 200 | mt. | - | kg | - | Adet | 0.16 | USD | 0 | TL
392690979018 | 8680734743446 | SM-2,5KH | 2,5 mm MAKARON 2/1 - KAHVERENGİ | 200 | mt. | - | kg | - | Adet | 0.22 | USD | 0 | TL
392690979018 | 8680734744269 | SM-4,5KH | 4,5 mm MAKARON 2/1 - KAHVERENGİ | 100 | mt. | - | kg | - | Adet | 0.34 | USD | 0 | TL
392690979018 | 8680734744665 | SM-5KH | 5 mm MAKARON 2/1 - KAHVERENGİ | 100 | mt. | - | kg | - | Adet | 0.39 | USD | 0 | TL
392690979018 | 8680734744900 | SM-6KH | 6 mm MAKARON 2/1 - KAHVERENGİ | 100 | mt. | - | kg | - | Adet | 0.44 | USD | 0 | TL
392690979018 | 8680734745136 | SM-7KH | 7 mm MAKARON 2/1 - KAHVERENGİ | 100 | mt. | - | kg | - | Adet | 0.44 | USD | 0 | TL
392690979018 | 8680734745433 | SM-9KH | 9 mm MAKARON 2/1 - KAHVERENGİ | 100 | mt. | - | kg | - | Adet | 0.55 | USD | 0 | TL
392690979018 | 8680734742920 | SM-12KH | 12 mm MAKARON 2/1 - KAHVERENGİ | 100 | mt. | - | kg | - | Adet | 0.68 | USD | 0 | TL
392690979018 | 8680734743033 | SM-13KH | 13 mm MAKARON 2/1 - KAHVERENGİ | 100 | mt. | - | kg | - | Adet | 0.73 | USD | 0 | TL
392690979018 | 8680734743255 | SM-16KH | 16 mm MAKARON 2/1 - KAHVERENGİ | 100 | mt. | - | kg | - | Adet | 1.14 | USD | 0 | TL
392690979018 | 8680734743576 | SM-20KH | 20 mm MAKARON 2/1 - KAHVERENGİ | 100 | mt. | - | kg | - | Adet | 1.86 | USD | 0 | TL
392690979018 | 8680734743743 | SM-25KH | 25 mm MAKARON 2/1 - KAHVERENGİ | 50 | mt. | - | kg | - | Adet | 2.45 | USD | 0 | TL
392690979018 | 8680734743941 | SM-30KH | 30 mm MAKARON 2/1 - KAHVERENGİ | 50 | mt. | - | kg | - | Adet | 3.2 | USD | 0 | TL
392690979018 | 8680734744054 | SM-35KH | 35 mm MAKARON 2/1 - KAHVERENGİ | 50 | mt. | - | kg | - | Adet | 4.43 | USD | 0 | TL
392690979018 | 8680734744382 | SM-40KH | 40 mm MAKARON 2/1 - KAHVERENGİ | 50 | mt. | - | kg | - | Adet | 4.96 | USD | 0 | TL
392690979018 | 8680734744566 | SM-50KH | 50 mm MAKARON 2/1 - KAHVERENGİ | 25 | mt. | - | kg | - | Adet | 6.03 | USD | 0 | TL
392690979018 | 8680734744801 | SM-60KH | 60 mm MAKARON 2/1 - KAHVERENGİ | 25 | mt. | - | kg | - | Adet | 7.97 | USD | 0 | TL
392690979018 | 8680734745013 | SM-70KH | 70 mm MAKARON 2/1 - KAHVERENGİ | 25 | mt. | - | kg | - | Adet | 10.1 | USD | 0 | TL
392690979018 | 8680734742685 | SM-100KH | 100 mm MAKARON 2/1 - KAHVERENGİ | 25 | mt. | - | kg | - | Adet | 15.95 | USD | 0 | TL
392690979018 | 8680734742845 | SM-120KH | 120 mm MAKARON 2/1 - KAHVERENGİ | 25 | mt. | - | kg | - | Adet | 20.72 | USD | 0 | TL
392690979018 | 8680734743477 | SM-2,5SY | 2,5 mm MAKARON 2/1 - SARI/YEŞİL | 200 | mt. | - | kg | - | Adet | 0.59 | USD | 0 | TL
392690979018 | 8680734744184 | SM-3SY | 3 mm MAKARON 2/1 - SARI/YEŞİL | 200 | mt. | - | kg | - | Adet | 0.4 | USD | 0 | TL
392690979018 | 8680734743866 | SM-3,5SY | 3,5 mm MAKARON 2/1 - SARI/YEŞİL | 200 | mt. | - | kg | - | Adet | 0.43 | USD | 0 | TL
392690979018 | 8680734744290 | SM-4,5SY | 4,5 mm MAKARON 2/1 - SARI/YEŞİL | 100 | mt. | - | kg | - | Adet | 0.5 | USD | 0 | TL
392690979018 | 8680734744696 | SM-5SY | 5 mm MAKARON 2/1 - SARI/YEŞİL | 100 | mt. | - | kg | - | Adet | 0.53 | USD | 0 | TL
392690979018 | 8680734744931 | SM-6SY | 6 mm MAKARON 2/1 - SARI/YEŞİL | 100 | mt. | - | kg | - | Adet | 0.59 | USD | 0 | TL
392690979018 | 8680734745464 | SM-9SY | 9 mm MAKARON 2/1 - SARI/YEŞİL | 100 | mt. | - | kg | - | Adet | 0.81 | USD | 0 | TL
392690979018 | 8680734742739 | SM-10SY | 10 mm MAKARON 2/1 - SARI/YEŞİL | 100 | mt. | - | kg | - | Adet | 0.91 | USD | 0 | TL
392690979018 | 8680734742968 | SM-12SY | 12 mm MAKARON 2/1 - SARI/YEŞİL | 100 | mt. | - | kg | - | Adet | 1.13 | USD | 0 | TL
392690979018 | 8680734743064 | SM-13SY | 13 mm MAKARON 2/1 - SARI/YEŞİL | 100 | mt. | - | kg | - | Adet | 1.27 | USD | 0 | TL
392690979018 | 8680734743286 | SM-16SY | 16 mm MAKARON 2/1 - SARI/YEŞİL | 100 | mt. | - | kg | - | Adet | 1.83 | USD | 0 | TL
392690979018 | 8680734743606 | SM-20SY | 20 mm MAKARON 2/1 - SARI/YEŞİL | 100 | mt. | - | kg | - | Adet | 2.3 | USD | 0 | TL
392690979018 | 8680734743774 | SM-25SY | 25 mm MAKARON 2/1 - SARI/YEŞİL | 50 | mt. | - | kg | - | Adet | 3.41 | USD | 0 | TL
392690979018 | 8680734743972 | SM-30SY | 30 mm MAKARON 2/1 - SARI/YEŞİL | 50 | mt. | - | kg | - | Adet | 4.59 | USD | 0 | TL
392690979018 | 8680734744085 | SM-35SY | 35 mm MAKARON 2/1 - SARI/YEŞİL | 50 | mt. | - | kg | - | Adet | 5.61 | USD | 0 | TL
392690979018 | 8680734744412 | SM-40SY | 40 mm MAKARON 2/1 - SARI/YEŞİL | 50 | mt. | - | kg | - | Adet | 6.44 | USD | 0 | TL
392690979018 | 8680734744597 | SM-50SY | 50 mm MAKARON 2/1 - SARI/YEŞİL | 25 | mt. | - | kg | - | Adet | 8.83 | USD | 0 | TL
392690979018 | 8680734744832 | SM-60SY | 60 mm MAKARON 2/1 - SARI/YEŞİL | 25 | mt. | - | kg | - | Adet | 12.32 | USD | 0 | TL
392690979018 | 8680734745044 | SM-70SY | 70 mm MAKARON 2/1 - SARI/YEŞİL | 25 | mt. | - | kg | - | Adet | 16.57 | USD | 0 | TL
392690979018 | 8680734745280 | SM-80SY | 80 mm MAKARON 2/1 - SARI/YEŞİL | 25 | mt. | - | kg | - | Adet | 20.23 | USD | 0 | TL
392690979018 | 8680734745198 | SM-8/2IYM | 8/2 mm İÇİ YAPIŞKANLI MAKARON 3/1 - SİYAH | 1.22 | mt. | - | kg | - | Adet | 2.31 | USD | 0 | TL
392690979018 | 8680734742616 | SM-10/3IYM | 10,2/3 mm İÇİ YAPIŞKANLI MAKARON 3/1 - SİYAH | 1.22 | mt. | - | kg | - | Adet | 2.88 | USD | 0 | TL
392690979018 | 8680734742777 | SM-12/3IYM | 12/3 mm İÇİ YAPIŞKANLI MAKARON 3/1 - SİYAH | 1.22 | mt. | - | kg | - | Adet | 3.45 | USD | 0 | TL
392690979018 | 8680734743194 | SM-16/5IYM | 16/5 mm İÇİ YAPIŞKANLI MAKARON 3/1 - SİYAH | 1.22 | mt. | - | kg | - | Adet | 5.36 | USD | 0 | TL
392690979018 | 8680734743378 | SM-19/5IYM | 19,1/5,6 mm İÇİ YAPIŞKANLI MAKARON 3/1 - SİYAH | 1.22 | mt. | - | kg | - | Adet | 6.89 | USD | 0 | TL
392690979018 | 8680734743644 | SM-22/6IYM | 22/6 mm İÇİ YAPIŞKANLI MAKARON 3/1 - SİYAH | 1.22 | mt. | - | kg | - | Adet | 7.66 | USD | 0 | TL
392690979018 | 8680734743705 | SM-25/8IYM | 25/8 mm İÇİ YAPIŞKANLI MAKARON 3/1 - SİYAH | 1.22 | mt. | - | kg | - | Adet | 8.15 | USD | 0 | TL
392690979018 | 8680734743811 | SM-28/6IYM | 28/6 mm İÇİ YAPIŞKANLI MAKARON 3/1 - SİYAH | 1.22 | mt. | - | kg | - | Adet | 8.62 | USD | 0 | TL
392690979018 | 8680734744009 | SM-33/8IYM | 33/8 mm İÇİ YAPIŞKANLI MAKARON 3/1 - SİYAH | 1.22 | mt. | - | kg | - | Adet | 9.56 | USD | 0 | TL
392690979018 | 8680734744115 | SM-38/12IYM | 38/12 mm İÇİ YAPIŞKANLI MAKARON 3/1 - SİYAH | 1.22 | mt. | - | kg | - | Adet | 10.52 | USD | 0 | TL
392690979018 | 8680734744443 | SM-43/12IYM | 43,2/12,7 mm İÇİ YAPIŞKANLI MAKARON 3/1 - SİYAH | 1.22 | mt. | - | kg | - | Adet | 11.48 | USD | 0 | TL
392690979018 | 8680734744627 | SM-55/16IYM | 55/16 mm İÇİ YAPIŞKANLI MAKARON 3/1 - SİYAH | 1.22 | mt. | - | kg | - | Adet | 12.43 | USD | 0 | TL
392690979018 | 8680734744856 | SM-65/19IYM | 65/19 mm İÇİ YAPIŞKANLI MAKARON 3/1 - SİYAH | 1.22 | mt. | - | kg | - | Adet | 15.32 | USD | 0 | TL
392690979018 | 8680734745075 | SM-75/22IYM | 75/22 mm İÇİ YAPIŞKANLI MAKARON 3/1 - SİYAH | 1.22 | mt. | - | kg | - | Adet | 19.15 | USD | 0 | TL
392690979018 | 8680734745310 | SM-85/25IYM | 85/25 mm İÇİ YAPIŞKANLI MAKARON 3/1 - SİYAH | 1.22 | mt. | - | kg | - | Adet | 22.02 | USD | 0 | TL
392690979018 | 8680734745396 | SM-95/30IYM | 95/30 mm İÇİ YAPIŞKANLI MAKARON 3/1 - SİYAH | 1.22 | mt. | - | kg | - | Adet | 25.84 | USD | 0 | TL
392690979018 | 8680734742753 | SM-115/34IYM | 115/34 mm İÇİ YAPIŞKANLI MAKARON 3/1 - SİYAH | 1.22 | mt. | - | kg | - | Adet | 30.61 | USD | 0 | TL
392690979018 | 8680734743101 | SM-140/42IYM | 140/42 mm İÇİ YAPIŞKANLI MAKARON 3/1 - SİYAH | 1.22 | mt. | - | kg | - | Adet | 40.19 | USD | 0 | TL
392690979018 | 8680734743217 | SM-160/50IYM | 160/50 mm İÇİ YAPIŞKANLI MAKARON 3/1 - SİYAH | 1 | mt. | - | kg | - | Adet | 44.02 | USD | 0 | TL
392690979018 | 8680734743347 | SM-180/58IYM | 180/58 mm İÇİ YAPIŞKANLI MAKARON 3/1 - SİYAH | 1 | mt. | - | kg | - | Adet | 61.24 | USD | 0 | TL
392690979018 | 8680734743521 | SM-200/60IYM | 200/60 mm İÇİ YAPIŞKANLI MAKARON 3/1 - SİYAH | 1 | mt. | - | kg | - | Adet | 86.13 | USD | 0 | TL
392690979018 | 8680734743675 | SM-230/69IYM | 230/69 mm İÇİ YAPIŞKANLI MAKARON 3/1 - SİYAH | 1 | mt. | - | kg | - | Adet | 95.68 | USD | 0 | TL
392690979018 | 8680734743897 | SM-30/12FM | 30/12 mm FERMUARLI MAKARON 3/1 - SİYAH | 900 | mt. | - | kg | - | Adet | 63.3 | USD | 0 | TL
392690979018 | 8680734744344 | SM-40/18FM | 40/18 mm FERMUARLI MAKARON 3/1 - SİYAH | 900 | mt. | - | kg | - | Adet | 73.82 | USD | 0 | TL
392690979018 | 8680734744511 | SM-50/18FM | 50/18 mm FERMUARLI MAKARON 3/1 - SİYAH | 900 | mt. | - | kg | - | Adet | 75.98 | USD | 0 | TL
392690979018 | 8680734745709 | SM-65/22FM | 65/22 mm FERMUARLI MAKARON 3/1 - SİYAH | 900 | mt. | - | kg | - | Adet | 84.67 | USD | 0 | TL
392690979018 | 8680734745716 | SM-85/30FM | 85/22 mm FERMUARLI MAKARON 3/1 - SİYAH | 900 | mt. | - | kg | - | Adet | 108.97 | USD | 0 | TL
392690979018 | 8680734742630 | SM-100/35FM | 100/35 mm FERMUARLI MAKARON 3/1 - SİYAH | 900 | mt. | - | kg | - | Adet | 121.08 | USD | 0 | TL
392690979018 | 8680734742791 | SM-120/40FM | 120/40 mm FERMUARLI MAKARON 3/1 - SİYAH | 900 | mt. | - | kg | - | Adet | 125.92 | USD | 0 | TL
392690979018 | 8680734743149 | SM-150/50FM | 150/50 mm FERMUARLI MAKARON 3/1 - SİYAH | 900 | mt. | - | kg | - | Adet | 135.6 | USD | 0 | TL
392690979018 | 8680734743200 | SM-160/50FM | 160/50 mm FERMUARLI MAKARON 3/1 - SİYAH | 900 | mt. | - | kg | - | Adet | 145.29 | USD | 0 | TL
853669900018 | 8680734716815 | KY-0,50/6 | 6 mm 0.50mm2 İZOLESİZ KABLO YÜKSÜĞÜ | 1000 | Adet | 0.054 | kg | 120000 | Adet | 0.008505 | USD | 0 | TL
853669900018 | 8680734716808 | KY-0,50 | 10 mm 0.50mm2 İZOLESİZ KABLO YÜKSÜĞÜ | 1000 | Adet | 0.076 | kg | 120000 | Adet | 0.011543 | USD | 0 | TL
853669900018 | 8680734716822 | KY-0,75 | 10 mm 0.75mm2 İZOLESİZ KABLO YÜKSÜĞÜ | 1000 | Adet | 0.085 | kg | 120000 | Adet | 0.011543 | USD | 0 | TL
853669900018 | 8680734716839 | KY-1,00 | 10 mm 1.00mm2 İZOLESİ KABLO YÜKSÜĞÜ | 1000 | Adet | 0.092 | kg | 120000 | Adet | 0.011543 | USD | 0 | TL
853669900018 | 8680734716853 | KY-1,50/7 | 7 mm 1.50mm2 İZOLESİZ KABLO YÜKSÜĞÜ | 1000 | Adet | 0.083 | kg | 120000 | Adet | 0.012758 | USD | 0 | TL
853669900018 | 8680734716846 | KY-1,50 | 10 mm 1.50mm2 İZOLESİZ KABLO YÜKSÜĞÜ | 1000 | Adet | 0.104 | kg | 120000 | Adet | 0.01458 | USD | 0 | TL
853669900018 | 8680734716938 | KY-2,5/8 | 8 mm 2,50mm2 İZOLESİZ KABLO YÜKSÜĞÜ | 1000 | Adet | 0.112 | kg | 120000 | Adet | 0.013973 | USD | 0 | TL
853669900018 | 8680734716945 | KY-2,50 | 12 mm 2.50mm2 İZOLESİZ KABLO YÜKSÜĞÜ | 1000 | Adet | 0.18 | kg | 60000 | Adet | 0.01701 | USD | 0 | TL
853669900018 | 8680734716976 | KY-4 | 12 mm 4.00mm2 İZOLESİZ KABLO YÜKSÜĞÜ | 500 | Adet | 0.155 | kg | 30000 | Adet | 0.026123 | USD | 0 | TL
853669900018 | 8680734716990 | KY-6 | 12 mm 6.00mm2 İZOLESİZ KABLO YÜKSÜĞÜ | 500 | Adet | 0.175 | kg | 30000 | Adet | 0.034628 | USD | 0 | TL
853669900018 | 8680734716877 | KY-10/12 | 12 mm 10.00mm2 İZOLESİZ KABLO YÜKSÜĞÜ | 250 | Adet | 0.131 | kg | 15000 | Adet | 0.041918 | USD | 0 | TL
853669900018 | 8680734716860 | KY-10 | 15 mm 10.00mm2 İZOLESİZ KABLO YÜKSÜĞÜ | 250 | Adet | 0.156 | kg | 15000 | Adet | 0.041918 | USD | 0 | TL
853669900018 | 8680734716914 | KY-16/12 | 12 mm 16.00mm2 İZOLESİZ KABLO YÜKSÜĞÜ | 100 | Adet | 0.067 | kg | 12000 | Adet | 0.060143 | USD | 0 | TL
853669900018 | 8680734716907 | KY-16 | 15 mm 16.00mm2 İZOLESİZ KABLO YÜKSÜĞÜ | 100 | Adet | 0.078 | kg | 12000 | Adet | 0.06561 | USD | 0 | TL
853669900018 | 8680734716952 | KY-25 | 15 mm 25,00mm2 İZOLESİZ KABLO YÜKSÜĞÜ | 100 | Adet | 0.114 | kg | 6000 | Adet | 0.10753 | USD | 0 | TL
853669900018 | 8680734716969 | KY-35 | 15 mm 35,00mm2 İZOLESİZ KABLO YÜKSÜĞÜ | 100 | Adet | 0.121 | kg | 6000 | Adet | 0.12211 | USD | 0 | TL
853669900018 | 8680734716983 | KY-50 | 22 mm 50,00mm2 İZOLESİZ KABLO YÜKSÜĞÜ | 100 | Adet | 0.217 | kg | - | Adet | 0.29464 | USD | 0 | TL
853669900018 | 8680734717003 | KY-70 | 25 mm 70.00mm2 İZOLESİZ KABLO YÜKSÜĞÜ | 50 | Adet | 0.398 | kg | - | Adet | 0.63909 | USD | 0 | TL
853669900018 | 8680734717010 | KY-95 | 30 mm 95.00mm2 İZOLESİZ KABLO YÜKSÜĞÜ | 50 | Adet | 0.511 | kg | - | Adet | 0.91915 | USD | 0 | TL
853669900018 | 8680734716884 | KY-120 | 34 mm 120.00mm2 İZOLESİZ KABLO YÜKSÜĞÜ | 25 | Adet | 0.846 | kg | - | Adet | 1.4829 | USD | 0 | TL
853669900018 | 8680734716891 | KY-150 | 38 mm 150.00mm2 İZOLESİZ KABLO YÜKSÜĞÜ | 25 | Adet | 1.026 | kg | - | Adet | 1.9349 | USD | 0 | TL
853669900018 | 8680734716624 | UY-3003 | UY-3003 8mm 0,30 mm2 İZOLELİ KABLO YÜKSÜĞÜ | 500 | Adet | 0.05 | kg | 60000 | Adet | 0.04275 | USD | 0 | TL
853669900018 | 8680734716631 | UY-3005 | UY-3005 8mm 0,50 mm2 İZOLELİ KABLO YÜKSÜĞÜ | 500 | Adet | 0.064 | kg | 60000 | Adet | 0.020812 | USD | 0 | TL
853669900018 | 8680734716648 | UY-3007 | UY-3007 8mm 0,75 mm2 İZOLELİ KABLO YÜKSÜĞÜ | 500 | Adet | 0.072 | kg | 60000 | Adet | 0.020812 | USD | 0 | TL
853669900018 | 8680734716655 | UY-3010 | UY-3010 8mm 1,00 mm2 İZOLELİ KABLO YÜKSÜĞÜ | 500 | Adet | 0.075 | kg | 60000 | Adet | 0.024188 | USD | 0 | TL
853669900018 | 8680734716662 | UY-3015 | UY-3015 8mm 1,50 mm2 İZOLELİ KABLO YÜKSÜĞÜ | 500 | Adet | 0.108 | kg | 30000 | Adet | 0.02475 | USD | 0 | TL
853669900018 | 8680734716679 | UY-3015/10 | UY-3015 10mm 1,50 mm2 İZOLELİ KABLO YÜKSÜĞÜ | 500 | Adet | 0.116 | kg | 30000 | Adet | 0.025312 | USD | 0 | TL
853669900018 | 8680734716693 | UY-3015/18 | UY-3015 18mm 1,50 mm2 İZOLELİ KABLO YÜKSÜĞÜ | 500 | Adet | 0.15 | kg | 25000 | Adet | 0.044437 | USD | 0 | TL
853669900018 | 8680734716709 | UY-3025 | UY-3025 8mm 2,50 mm2 İZOLELİ KABLO YÜKSÜĞÜ | 500 | Adet | 0.133 | kg | 30000 | Adet | 0.02925 | USD | 0 | TL
853669900018 | 8680734716716 | UY-3025/12 | UY-3025 12mm 2,50 mm2 İZOLELİ KABLO YÜKSÜĞÜ | 500 | Adet | 0.167 | kg | 25000 | Adet | 0.036 | USD | 0 | TL
853669900018 | 8680734716723 | UY-3040 | UY-3040 10mm 4,00 mm2 İZOLELİ KABLO YÜKSÜĞÜ | 250 | Adet | 0.119 | kg | 15000 | Adet | 0.047813 | USD | 0 | TL
853669900018 | 8680734716730 | UY-3060 | UY-3060 12mm 6,00 mm2 İZOLELİ KABLO YÜKSÜĞÜ | 250 | Adet | 0.177 | kg | 12500 | Adet | 0.063563 | USD | 0 | TL
853669900018 | 8680734716747 | UY-3100 | UY-3100 12mm 10,00 mm2 İZOLELİ KABLO YÜKSÜĞÜ | 100 | Adet | 0.109 | kg | 6000 | Adet | 0.084375 | USD | 0 | TL
853669900018 | 8680734716754 | UY-3160 | UY-3160 12mm 16,00 mm2 İZOLELİ KABLO YÜKSÜĞÜ | 100 | Adet | 0.138 | kg | 5000 | Adet | 0.10462 | USD | 0 | TL
853669900018 | 8680734716761 | UY-3250 | UY-3250 16mm 25,00 mm2 İZOLELİ KABLO YÜKSÜĞÜ | 50 | Adet | 0.125 | kg | 2500 | Adet | 0.17213 | USD | 0 | TL
853669900018 | 8680734716778 | UY-3350 | UY-3350 16mm 35 mm2 İZOLELİ KABLO YÜKSÜĞÜ | 50 | Adet | 0.141 | kg | 2500 | Adet | 0.2295 | USD | 0 | TL
853669900018 | 8680734716785 | UY-3500 | UY-3500 20mm 50,00 mm2 İZOLELİ KABLO YÜKSÜĞÜ | 50 | Adet | 0.168 | kg | 2500 | Adet | 0.45338 | USD | 0 | TL
853669900018 | 8680734716792 | UY-3700 | UY-3700 20mm 70 mm2 İZOLELİ KABLO YÜKSÜĞÜ | 50 | Adet | 0.27 | kg | 2500 | Adet | 0.88875 | USD | 0 | TL
853669900018 | 8680734716334 | UY-2005 | UY-2005 8mm 0,50 mm2 İZOLELİ KABLO YÜKSÜĞÜ | 500 | Adet | 0.064 | kg | 60000 | Adet | 0.020812 | USD | 0 | TL
853669900018 | 8680734716341 | UY-2007 | UY-2007 8mm 0,75 mm2 İZOLELİ KABLO YÜKSÜĞÜ | 500 | Adet | 0.072 | kg | 60000 | Adet | 0.020812 | USD | 0 | TL
853669900018 | 8680734716358 | UY-2010 | UY-2010 8mm 1,00 mm2 İZOLELİ KABLO YÜKSÜĞÜ | 500 | Adet | 0.075 | kg | 60000 | Adet | 0.024188 | USD | 0 | TL
853669900018 | 8680734716365 | UY-2015 | UY-2015 8mm 1,50 mm2 İZOLELİ KABLO YÜKSÜĞÜ | 500 | Adet | 0.108 | kg | 30000 | Adet | 0.02475 | USD | 0 | TL
853669900018 | 8680734716372 | UY-2015/18 | UY-2015 18mm 1,50 mm2 İZOLELİ KABLO YÜKSÜĞÜ | 500 | Adet | 0.15 | kg | 25000 | Adet | 0.044437 | USD | 0 | TL
853669900018 | 8680734716389 | UY-2025 | UY-2025 8mm 2,50 mm2 İZOLELİ KABLO YÜKSÜĞÜ | 500 | Adet | 0.133 | kg | 30000 | Adet | 0.02925 | USD | 0 | TL
853669900018 | 8680734716396 | UY-2025/12 | UY-2025 12mm 2,50 mm2 İZOLELİ KABLO YÜKSÜĞÜ | 500 | Adet | 0.167 | kg | 30000 | Adet | 0.036 | USD | 0 | TL
853669900018 | 8680734716402 | UY-2025/18 | UY-2025 18mm 2,50 mm2 İZOLELİ KABLO YÜKSÜĞÜ | 250 | Adet | 0.119 | kg | 12500 | Adet | 0.046125 | USD | 0 | TL
853669900018 | 8680734716419 | UY-2040 | UY-2040 10mm 4,00 mm2 İZOLELİ KABLO YÜKSÜĞÜ | 250 | Adet | 0.119 | kg | 15000 | Adet | 0.047813 | USD | 0 | TL
853669900018 | 8680734716426 | UY-2040/12 | UY-2040 12mm 4,00 mm2 İZOLELİ KABLO YÜKSÜĞÜ | 250 | Adet | 0.125 | kg | 12500 | Adet | 0.054 | USD | 0 | TL
853669900018 | 8680734716433 | UY-2040/18 | UY-2040 18mm 4,00 mm2 İZOLELİ KABLO YÜKSÜĞÜ | 250 | Adet | 0.15 | kg | 12500 | Adet | 0.068062 | USD | 0 | TL
853669900018 | 8680734716440 | UY-2060 | UY-2060 12mm 6,00 mm2 İZOLELİ KABLO YÜKSÜĞÜ | 250 | Adet | 0.179 | kg | 12500 | Adet | 0.063563 | USD | 0 | TL
853669900018 | 8680734716457 | UY-2060/18 | UY-2060 18mm 6,00 mm2 İZOLELİ KABLO YÜKSÜĞÜ | 200 | Adet | 0.177 | kg | 10000 | Adet | 0.082687 | USD | 0 | TL
853669900018 | 8680734716464 | UY-2100 | UY-2100 12mm 10,00 mm2 İZOLELİ KABLO YÜKSÜĞÜ | 100 | Adet | 0.109 | kg | 6000 | Adet | 0.084375 | USD | 0 | TL
853669900018 | 8680734716471 | UY-2100/18 | UY-2100 18mm 10,00 mm2 İZOLELİ KABLO YÜKSÜĞÜ | 100 | Adet | 0.124 | kg | 5000 | Adet | 0.10012 | USD | 0 | TL
853669900018 | 8680734716488 | UY-2160 | UY-2160 12mm 16,00 mm2 İZOLELİ KABLO YÜKSÜĞÜ | 100 | Adet | 0.138 | kg | 5000 | Adet | 0.10462 | USD | 0 | TL
853669900018 | 8680734716495 | UY-2160/18 | UY-2160 18mm 16,00 mm2 İZOLELİ KABLO YÜKSÜĞÜ | 100 | Adet | 0.157 | kg | 5000 | Adet | 0.12938 | USD | 0 | TL
853669900018 | 8680734716501 | UY-2250 | UY-2250 16mm 25,00 mm2 İZOLELİ KABLO YÜKSÜĞÜ | 50 | Adet | 0.125 | kg | 2500 | Adet | 0.17213 | USD | 0 | TL
853669900018 | 8680734716600 | UY-2350 | UY-2350 16mm 35 mm2 İZOLELİ KABLO YÜKSÜĞÜ | 50 | Adet | 0.14 | kg | 2500 | Adet | 0.2295 | USD | 0 | TL
853669900018 | 8680734716617 | UY-2500 | UY-2500 20mm 50,00 mm2 İZOLELİ KABLO YÜKSÜĞÜ | 50 | Adet | 0.168 | kg | 2500 | Adet | 0.45338 | USD | 0 | TL
853669900018 | 8680734716518 | UY-23005 | UY-23005 8mm 2x0,50 mm2 ÇİFT GİRİŞLİ YÜKSÜK | 500 | Adet | 0.107 | kg | 30000 | Adet | 0.035437 | USD | 0 | TL
853669900018 | 8680734716525 | UY-23007 | UY-23007 8mm 2x0,75 mm2 ÇİFT GİRİŞLİ YÜKSÜK | 500 | Adet | 0.121 | kg | 30000 | Adet | 0.035437 | USD | 0 | TL
853669900018 | 8680734716532 | UY-23010 | UY-23010 8mm 2x1,00 mm2 ÇİFT GİRİŞLİ YÜKSÜK | 500 | Adet | 0.137 | kg | 30000 | Adet | 0.035437 | USD | 0 | TL
853669900018 | 8680734716549 | UY-23015 | UY-23015 8mm 2x1,50 mm2 ÇİFT GİRİŞLİ YÜKSÜK | 500 | Adet | 0.164 | kg | 25000 | Adet | 0.048938 | USD | 0 | TL
853669900018 | 8680734716556 | UY-23025 | UY-23025 10mm 2x2,50 mm2 ÇİFT GİRİŞLİ YÜKSÜK | 250 | Adet | 0.137 | kg | 12500 | Adet | 0.068062 | USD | 0 | TL
853669900018 | 8680734716563 | UY-23040 | UY-23040 12mm 2x4,00 mm2 ÇİFT GİRİŞLİ YÜKSÜK | 100 | Adet | 0.098 | kg | 6000 | Adet | 0.095625 | USD | 0 | TL
853669900018 | 8680734716570 | UY-23060 | UY-23060 14mm 2x6,00 mm2 ÇİFT GİRİŞLİ YÜKSÜK | 100 | Adet | 0.149 | kg | 5000 | Adet | 0.13275 | USD | 0 | TL
853669900018 | 8680734716587 | UY-23100 | UY-23100 14mm 2x10,00 mm2 ÇİFT GİRİŞLİ YÜKSÜK | 50 | Adet | 0.108 | kg | 3000 | Adet | 0.18394 | USD | 0 | TL
853669900018 | 8680734716594 | UY-23160 | UY-23160 14mm 2x16,00 mm2 ÇİFT GİRİŞLİ YÜKSÜK | 50 | Adet | 0.056 | kg | 2500 | Adet | 0.23738 | USD | 0 | TL
853690100000 | 8680734714606 | YK-301KPVC | YK-301 0.50-1 İZOLELİ KABLO UCU (PVC) | 200 | Adet | 0.182 | kg | 12000 | Adet | 0.078185 | USD | 0 | TL
853690100000 | 8680734714712 | YK-401KPVC | YK-401 0.50-1 İZOLELİ KABLO UCU (PVC) | 200 | Adet | 0.206 | kg | 12000 | Adet | 0.080919 | USD | 0 | TL
853690100000 | 8680734714866 | YK-501KPVC | YK-501 0.50-1 İZOLELİ KABLO UCU (PVC) | 200 | Adet | 0.238 | kg | 12000 | Adet | 0.086204 | USD | 0 | TL
853690100000 | 8680734715016 | YK-601KPVC | YK-601 0.50-1 İZOLELİ KABLO UCU (PVC) | 200 | Adet | 0.255 | kg | 12000 | Adet | 0.099569 | USD | 0 | TL
853690100000 | 8680734715160 | YK-801KPVC | YK-801 0.50-1 İZOLELİ KABLO UCU (PVC) | 200 | Adet | 0.324 | kg | 12000 | Adet | 0.12229 | USD | 0 | TL
853690100000 | 8680734714668 | YK-302MPVC | YK-302 1,50-2,50 İZOLELİ KABLO UCU (PVC) | 200 | Adet | 0.202 | kg | 12000 | Adet | 0.084564 | USD | 0 | TL
853690100000 | 8680734714774 | YK-402MPVC | YK-402 1,50-2,50 İZOLELİ KABLO UCU (PVC) | 200 | Adet | 0.224 | kg | 12000 | Adet | 0.086204 | USD | 0 | TL
853690100000 | 8680734714927 | YK-502MPVC | YK-502 1,50-2,50 İZOLELİ KABLO UCU (PVC) | 200 | Adet | 0.269 | kg | 10000 | Adet | 0.099569 | USD | 0 | TL
853690100000 | 8680734715078 | YK-602MPVC | YK-602 1,50-2,50 İZOLELİ KABLO UCU (PVC) | 200 | Adet | 0.297 | kg | 10000 | Adet | 0.1116 | USD | 0 | TL
853690100000 | 8680734715221 | YK-802MPVC | YK-802 1,50-2,50 İZOLELİ KABLO UCU (PVC) | 200 | Adet | 0.346 | kg | 10000 | Adet | 0.1283 | USD | 0 | TL
853690100000 | 8680734714422 | YK-1002MPVC | YK-1002 1,50-2,50 İZOLELİ KABLO UCU (PVC) | 100 | Adet | 0.253 | kg | 5000 | Adet | 0.18577 | USD | 0 | TL
853690100000 | 8680734714521 | YK-1202MPVC | YK-1202 1,50-2,50 İZOLELİ KABLO UCU (PVC) | 100 | Adet | 0.2 | kg | 6000 | Adet | 0.25728 | USD | 0 | TL
853690100000 | 8680734714835 | YK-406SPVC | YK-406 4,00-6,00 İZOLELİ KABLO UCU (PVC) | 100 | Adet | 0.205 | kg | 6000 | Adet | 0.15503 | USD | 0 | TL
853690100000 | 8680734714989 | YK-506SPVC | YK-506 4,00-6,00 İZOLELİ KABLO UCU (PVC) | 100 | Adet | 0.223 | kg | 6000 | Adet | 0.16706 | USD | 0 | TL
853690100000 | 8680734715139 | YK-606SPVC | YK-606 4,00-6,00 İZOLELİ KABLO UCU (PVC) | 100 | Adet | 0.249 | kg | 6000 | Adet | 0.17775 | USD | 0 | TL
853690100000 | 8680734715283 | YK-806SPVC | YK-806 4,00-6,00 İZOLELİ KABLO UCU (PVC) | 100 | Adet | 0.29 | kg | 5000 | Adet | 0.20582 | USD | 0 | TL
853690100000 | 8680734714484 | YK-1006SPVC | YK-1006 4,00-6,00 İZOLELİ KABLO UCU (PVC) | 100 | Adet | 0.351 | kg | 5000 | Adet | 0.25728 | USD | 0 | TL
853690100000 | 8680734714576 | YK-1206SPVC | YK-1206 4,00-6,00 İZOLELİ KABLO UCU (PVC) | 50 | Adet | 0.172 | kg | 3000 | Adet | 0.25728 | USD | 0 | TL
853690100000 | 8680734713661 | CK-3001KPVC | ÇK-3001 0.50-1,50 İZOLELİ KABLO UCU (PVC) | 200 | Adet | 0.2 | kg | 12000 | Adet | 0.076606 | USD | 0 | TL
853690100000 | 8680734713814 | CK-4001KPVC | ÇK-4001 0.50-1,50 İZOLELİ KABLO UCU (PVC) | 200 | Adet | 0.2 | kg | 12000 | Adet | 0.078185 | USD | 0 | TL
853690100000 | 8680734713968 | CK-5001KPVC | ÇK-5001 0.50-1,50 İZOLELİ KABLO UCU (PVC) | 200 | Adet | 0.229 | kg | 12000 | Adet | 0.094041 | USD | 0 | TL
853690100000 | 8680734714118 | CK-6001KPVC | ÇK-6001 0.50-1,50 İZOLELİ KABLO UCU (PVC) | 200 | Adet | 0.242 | kg | 12000 | Adet | 0.11057 | USD | 0 | TL
853690100000 | 8680734713722 | CK-3002MPVC | ÇK-3002 1,50-2,50 İZOLELİ KABLO UCU (PVC) | 200 | Adet | 0.197 | kg | 12000 | Adet | 0.081041 | USD | 0 | TL
853690100000 | 8680734713876 | CK-4002MPVC | ÇK-4002 1,50-2,50 İZOLELİ KABLO UCU (PVC) | 200 | Adet | 0.202 | kg | 12000 | Adet | 0.084564 | USD | 0 | TL
853690100000 | 8680734714026 | CK-5002MPVC | ÇK-5002 1.50-2,50 İZOLELİ KABLO UCU (PVC) | 200 | Adet | 0.265 | kg | 10000 | Adet | 0.093555 | USD | 0 | TL
853690100000 | 8680734714170 | CK-6002MPVC | ÇK-6002 1.50-2,50 İZOLELİ KABLO UCU (PVC) | 200 | Adet | 0.297 | kg | 10000 | Adet | 0.10692 | USD | 0 | TL
853690100000 | 8680734713937 | CK-4006SPVC | ÇK-4006 4.00-6,00 İZOLELİ KABLO UCU (PVC) | 100 | Adet | 0.2 | kg | 6000 | Adet | 0.14768 | USD | 0 | TL
853690100000 | 8680734714088 | CK-5006SPVC | ÇK-5006 4.00-6,00 İZOLELİ KABLO UCU (PVC) | 100 | Adet | 0.226 | kg | 6000 | Adet | 0.16105 | USD | 0 | TL
853690100000 | 8680734714231 | CK-6006SPVC | ÇK-6006 4.00-6,00 İZOLELİ KABLO UCU (PVC) | 100 | Adet | 0.235 | kg | 5000 | Adet | 0.16105 | USD | 0 | TL
853690100000 | 8680734714286 | CK-8006SPVC | ÇK-8006 4.00-6,00 İZOLELİ KABLO UCU (PVC) | 100 | Adet | 0.284 | kg | 5000 | Adet | 0.20582 | USD | 0 | TL
853690100000 | 8680734713630 | CK-10006SPVC | ÇK-10006 4.00-6,00 İZOLELİ KABLO UCU (PVC) | 50 | Adet | 0.197 | kg | 2500 | Adet | 0.32744 | USD | 0 | TL
853690100000 |  | IK-101I | 0,50-1 İĞNE İZOLELİ KABLO UCU | 200 | Adet | 0.174 | kg | 12000 | Adet | 0.076181 | USD | 0 | TL
853690100000 |  | IK-102I | 1,5-2,5 İĞNE İZOLELİ KABLO UCU | 200 | Adet | 0.21 | kg | 12000 | Adet | 0.086873 | USD | 0 | TL
853690100000 |  | IK-106I | 4,00-6,00 İĞNE İZOLELİ KABLO UCU | 100 | Adet | 0.228 | kg | 6000 | Adet | 0.18644 | USD | 0 | TL
853690100000 | 8680734715290 | BY-251 | BY-251 0,50-1,50 mm2 EKMUF İZOLELİ KABLO UCU | 200 | Adet | 0.275 | kg | 10000 | Adet | 0.1263 | USD | 0 | TL
853690100000 | 8680734715306 | BY-252 | BY-252 1,50-2,50 mm2 EKMUF İZOLELİ KABLO UCU | 200 | Adet | 0.322 | kg | 10000 | Adet | 0.141 | USD | 0 | TL
853690100000 | 8680734715313 | BY-256 | BY-256 4,00-6,00 mm2 EKMUF İZOLELİ KABLO UCU | 100 | Adet | 0.285 | kg | 5000 | Adet | 0.24324 | USD | 0 | TL
853690100000 | 8680734715559 | IK-110/12I | İK 110-12mm İĞNE İZOLESİZ KABLO UCU | 500 | Adet | 0.0245 | kg | - | Adet | 0.3809 | USD | 0 | TL
853690100000 | 8680734715566 | IK-116/13I | İK 116-13mm İĞNE İZOLESİZ KABLO UCU | 250 | Adet | 0.0297 | kg | - | Adet | 0.62214 | USD | 0 | TL
853690100000 | 8680734715573 | IK-125/15I | İK 125-15mm İĞNE İZOLESİZ KABLO UCU | 100 | Adet | 0.0405 | kg | - | Adet | 0.91082 | USD | 0 | TL
853690100000 | 8680734731696 | IK-135/20I | 35mm² DIN46230 İZOLESİZ KABLO UCU | 50 | Adet | 0.04 | kg | - | Adet | 1.5584 | USD | 0 | TL
853690100000 | 8680734731702 | IK-150/20I | 50mm² DIN46230 İZOLESİZ KABLO UCU | 50 | Adet | 0.047 | kg | - | Adet | 2.3489 | USD | 0 | TL
853690100000 | 8680734731719 | IK-170/25I | 70mm² DIN46230 İZOLESİZ KABLO UCU | 25 | Adet | 0.059 | kg | - | Adet | 3.4909 | USD | 0 | TL
853690100000 | 8680734731726 | IK-195/25I | 95mm² DIN46230 İZOLESİZ KABLO UCU | 20 | Adet | 0.0445 | kg | - | Adet | 5.1001 | USD | 0 | TL
853690100000 | 8680734717065 | BE-1040 | BE-1040 TERMİNAL | 200 | Adet | 0.216 | kg | 12000 | Adet | 0.13098 | USD | 0 | TL
853690100000 | 8680734717072 | BE-2040 | BE-2040 TERMİNAL | 200 | Adet | 0.235 | kg | 12000 | Adet | 0.13766 | USD | 0 | TL
853690100000 | 8680734717089 | BE-2050 | BE-2050 TERMİNAL | 200 | Adet | 0.252 | kg | 12000 | Adet | 0.15169 | USD | 0 | TL
853690100000 | 8680734717096 | BE-5050 | BE-5050 TERMİNAL | 100 | Adet | 0.185 | kg | 5000 | Adet | 0.1978 | USD | 0 | TL
853690100000 | 8680734717027 | BD-1040 | BD-1040 TERMİNAL | 100 | Adet | 0.165 | kg | 6000 | Adet | 0.16305 | USD | 0 | TL
853690100000 | 8680734717034 | BD-2040 | BD-2040 TERMİNAL | 100 | Adet | 0.174 | kg | 6000 | Adet | 0.16773 | USD | 0 | TL
853690100000 | 8680734717041 | BD-2050 | BD-2050 TERMİNAL | 100 | Adet | 0.186 | kg | 6000 | Adet | 0.17709 | USD | 0 | TL
853690100000 | 8680734717058 | BD-5050 | BD-5050 TERMİNAL | 100 | Adet | 0.253 | kg | 5000 | Adet | 0.25728 | USD | 0 | TL
853690100000 | 8680734717119 | FD-1288/5 | FD-1288 TERMİNAL 0,5mm | 200 | Adet | 0.186 | kg | 12000 | Adet | 0.10826 | USD | 0 | TL
853690100000 | 8680734717102 | FD-1288 | FD-1288 TERMİNAL | 200 | Adet | 0.186 | kg | 12000 | Adet | 0.10826 | USD | 0 | TL
853690100000 | 8680734717133 | FD-1488/5 | FD-1488 TERMİNAL 0,5mm | 200 | Adet | 0.203 | kg | 12000 | Adet | 0.11093 | USD | 0 | TL
853690100000 | 8680734717126 | FD-1488 | FD-1488 TERMİNAL | 200 | Adet | 0.203 | kg | 12000 | Adet | 0.11093 | USD | 0 | TL
853690100000 | 8680734717140 | FD-1638 | FD-1638 TERMİNAL | 200 | Adet | 0.24 | kg | 12000 | Adet | 0.14234 | USD | 0 | TL
853690100000 | 8680734717157 | FD-1778 | FD-1778 TERMİNAL | 100 | Adet | 0.171 | kg | 6000 | Adet | 0.17909 | USD | 0 | TL
853690100000 | 8680734717164 | FD-2288 | FD-2288 TERMİNAL | 200 | Adet | 0.197 | kg | 12000 | Adet | 0.11026 | USD | 0 | TL
853690100000 | 8680734717171 | FD-2488 | FD-2488 TERMİNAL | 200 | Adet | 0.218 | kg | 12000 | Adet | 0.12229 | USD | 0 | TL
853690100000 | 8680734717188 | FD-2638 | FD-2638 TERMİNAL | 200 | Adet | 0.257 | kg | 12000 | Adet | 0.15236 | USD | 0 | TL
853690100000 | 8680734717195 | FD-2778 | FD-2778 TERMİNAL | 100 | Adet | 0.178 | kg | 6000 | Adet | 0.17909 | USD | 0 | TL
853690100000 | 8680734717201 | FD-5488 | FD-5488 TERMİNAL | 100 | Adet | 0.131 | kg | 6000 | Adet | 0.17107 | USD | 0 | TL
853690100000 | 8680734717218 | FD-5638 | FD-5638 TERMİNAL | 100 | Adet | 0.189 | kg | 6000 | Adet | 0.19312 | USD | 0 | TL
853690100000 | 8680734717225 | FD-5956 | FD-5956 TERMİNAL | 100 | Adet | 0.209 | kg | 5000 | Adet | 0.32477 | USD | 0 | TL
853690100000 | 8680734717331 | FFD-1288/5 | FFD-1288- TERMİNAL 0,5 mm | 200 | Adet | 0.206 | kg | 12000 | Adet | 0.13365 | USD | 0 | TL
853690100000 | 8680734717324 | FFD-1288 | FFD-1288 TERMİNAL | 200 | Adet | 0.206 | kg | 12000 | Adet | 0.13432 | USD | 0 | TL
853690100000 | 8680734717355 | FFD-1488/5 | FFD-1488 TERMİNAL 0,5mm | 200 | Adet | 0.237 | kg | 10000 | Adet | 0.13632 | USD | 0 | TL
853690100000 | 8680734717348 | FFD-1488 | FFD-1488 TERMİNAL | 200 | Adet | 0.24 | kg | 10000 | Adet | 0.13632 | USD | 0 | TL
853690100000 | 8680734717362 | FFD-1638 | FFD-1638 TERMİNAL | 100 | Adet | 0.167 | kg | 6000 | Adet | 0.15971 | USD | 0 | TL
853690100000 | 8680734717379 | FFD-2488 | FFD-2488 TERMİNAL | 100 | Adet | 0.157 | kg | 6000 | Adet | 0.141 | USD | 0 | TL
853690100000 | 8680734717386 | FFD-2638 | FFD-2638 TERMİNAL | 100 | Adet | 0.178 | kg | 6000 | Adet | 0.15971 | USD | 0 | TL
853690100000 | 8680734717393 | FFD-5638 | FFD-5638 TERMİNAL | 100 | Adet | 0.229 | kg | 5000 | Adet | 0.20248 | USD | 0 | TL
853690100000 | 8680734717409 | PFD-1288 | PFD-1288 TERMİNAL | 200 | Adet | 0.206 | kg | 12000 | Adet | 0.19446 | USD | 0 | TL
853690100000 | 8680734717416 | PFD-1638 | PFD-1638 TERMİNAL | 100 | Adet | 0.159 | kg | 6000 | Adet | 0.2399 | USD | 0 | TL
853690100000 | 8680734717423 | PFD-2638 | PFD-2638 TERMİNAL | 100 | Adet | 0.166 | kg | 6000 | Adet | 0.2399 | USD | 0 | TL
853690100000 | 8680734717430 | PFD-5638 | PFD-5638 TERMİNAL | 100 | Adet | 0.235 | kg | 5000 | Adet | 0.31675 | USD | 0 | TL
853690100000 | 8680734717263 | FE-1288 | FE-1288 TERMİNAL | 200 | Adet | 0.176 | kg | 12000 | Adet | 0.10692 | USD | 0 | TL
853690100000 | 8680734717270 | FE-1488 | FE-1488 TERMİNAL | 200 | Adet | 0.194 | kg | 12000 | Adet | 0.12429 | USD | 0 | TL
853690100000 | 8680734717287 | FE-1638 | FE-1638 TERMİNAL | 200 | Adet | 0.222 | kg | 12000 | Adet | 0.14167 | USD | 0 | TL
853690100000 | 8680734717294 | FE-2488 | FE-2488 TERMİNAL | 200 | Adet | 0.213 | kg | 12000 | Adet | 0.13098 | USD | 0 | TL
853690100000 | 8680734717300 | FE-2638 | FE-2638 TERMİNAL | 200 | Adet | 0.242 | kg | 12000 | Adet | 0.14167 | USD | 0 | TL
853690100000 | 8680734717317 | FE-5638 | FE-5638 TERMİNAL | 100 | Adet | 0.204 | kg | 6000 | Adet | 0.22253 | USD | 0 | TL
853690100000 | 8680734717232 | FDEG-1861 | FDEG-1861 GERİ DÖNÜŞLÜ TERMİNAL | 100 | Adet | 0.184 | kg | 6000 | Adet | 0.21919 | USD | 0 | TL
853690100000 | 8680734717249 | FDEG-2862 | FDEG-2862 GERİ DÖNÜŞLÜ TERMİNAL | 100 | Adet | 0.191 | kg | 6000 | Adet | 0.21919 | USD | 0 | TL
853690100000 | 8680734717256 | FDEG-5866 | FDEG-5866 GERİ DÖNÜŞLÜ TERMİNAL | 100 | Adet | 0.241 | kg | 5000 | Adet | 0.26329 | USD | 0 | TL
853690100000 | 8680734717447 | PFDEB-1861 | PFDEB-1861 0,5-1 BAYRAK KABLO UCU | 100 | Adet | 0.166 | kg | 6000 | Adet | 0.17842 | USD | 0 | TL
853690100000 | 8680734717454 | PFDEB-2862 | PFDEB-2862 1,5-2,5 BAYRAK KABLO UCU | 100 | Adet | 0.17 | kg | 6000 | Adet | 0.17842 | USD | 0 | TL
846890009019 | 8680734721406 | SFK-Y0810 | SFK-Y0810 0,08-10,00 mm2 YÜKSÜK SIKMA PENSESİ | 1 | Adet | 0.3 | kg | 1 | Adet | 627.9 | USD | 0 | TL
846890009019 | 8680734721413 | SFK-Y0816 | SFK-Y0816 0,08-16,00 mm2 YÜKSÜK SIKMA PENSESİ | 1 | Adet | 0.5 | kg | 1 | Adet | 547.2 | USD | 0 | TL
820340000019 | 8680734758136 | SFK-Y01410 | SFK-Y01416 0,14-16,00 mm2 YÜKSÜK SIKMA PENSESİ | 1 | Adet | 0.485 | kg | 1 | Adet | 378.96 | USD | 0 | TL
820340000019 |  | SFK-Y3550 | SFK-Y3550 35-50mm2 YÜKSÜK SIKMA PENSESİ | 1 | Adet | 0.485 | kg | 1 | Adet | 525 | USD | 0 | TL
820340000019 |  | SFK-Y1025 | SFK-Y1025 10-25mm2 YÜKSÜK SIKMA PENSESİ | 1 | Adet | 0.565 | kg | 1 | Adet | 500 | USD | 0 | TL
846890009019 | 8680734721284 | SFK-I0506 | SFK-I0506 0,5-6,00 mm2 İZOLELİ PABUÇ SIKMA PENSESİ | 1 | Adet | 0.5 | kg | 1 | Adet | 477.6 | USD | 0 | TL
846890009019 | 8680734721307 | SFK-IZ0251 | SFK-IZ0251 0,25-1,00 mm2 KONNEKTÖR SIKMA PENSESİ | 1 | Adet | 0.51 | kg | 1 | Adet | 579.32 | USD | 0 | TL
846890009019 | 8680734721314 | SFK-IZ0560 | SFK-IZ0560 0,5-6,0 mm2 KONNEKTÖR SIKMA PENSESİ | 1 | Adet | 0.48 | kg | 1 | Adet | 694.8 | USD | 0 | TL
846890009019 | 8680734721321 | SFK-K07516 | SFK-K07516 KABLO PABUCU SIKMA PENSESİ | 1 | Adet | 0.575 | kg | 1 | Adet | 869.4 | USD | 0 | TL
846890009019 | 8680734721246 | SFK-D8 | SFK-D8 8 PİMLİ KONNEKTÖR SIKMA PENSESİ | 1 | Adet | 0.29 | kg | 1 | Adet | 493.42 | USD | 0 | TL
820340000019 | 8680734721871 | SFK-S0316 | SFK-S0316 0,03-16,0 mm2 KABLO SOYMA | 1 | Adet | 0.195 | kg | 1 | Adet | 416.3 | USD | 0 | TL
820340000019 | 8680734721888 | SFK-S2511 | SFK-S2511 2,5-11 mm2 HASSAS ŞERİT KABLO SOYMA | 1 | Adet | 0.035 | kg | 1 | Adet | 136.21 | USD | 0 | TL
820340000019 | 8680734719779 | OGS-40 | OGS-40 ORTA GERİLİM KABLO SOYMA 40 mm | 1 | Adet | 1.13 | kg | 1 | Adet | 643.87 | USD | 0 | TL
820340000019 | 8680734719786 | OGS-50 | OGS-50 ORTA GERİLİM KABLO SOYMA 50 mm | 1 | Adet | 1.15 | kg | 1 | Adet | 804.02 | USD | 0 | TL
820340000019 | 8680734719793 | OGS-60 | OGS-60 ORTA GERİLİM KABLO SOYMA 60 mm | 1 | Adet | 1.75 | kg | 1 | Adet | 978.88 | USD | 0 | TL
820340000019 |  | Hassas Sıyırıcı S | Ø 0,8-0,12mm (36-20AWG) HASSAS KABLO SIYIRICI | 2 | Adet | 1.75 | kg | 2 | Adet | 83.6 | USD | 0 | TL
820340000019 |  | NO-4-29 | Ø 4 - 29 mm. KABLO SIYIRICI | 3 | Adet | 1.75 | kg | 3 | Adet | 290.45 | USD | 0 | TL
820340000019 | 8680734721727 | NO-25 | Ø 4-10mm KABLO SIYIRMA | 1 | Adet | 0.163 | kg | 1 | Adet | 850 | USD | 0 | TL
820340000019 | 8680734721840 | S-4-28 | Ø 4 - 28 mm. KABLO SIYIRICI | 1 | Adet | 0.72 | kg | 1 | Adet | 54.35 | USD | 0 | TL
820340000019 | 4024596030148 | S-4-28Multi | Ø 4 - 28 mm. KABLO SIYIRICI - MULTİ | 1 | Adet | 0.61 | kg | 1 | Adet | 68.74 | USD | 0 | TL
820340000019 | 8680734742357 | NO-4-16 | Ø 4 - 16 mm. KABLO SIYIRICI | 1 | Adet | 0.84 | kg | 1 | Adet | 65.78 | USD | 0 | TL
820340000019 | 4024596000332 | NO-8-27 | Ø 8 - 28 mm. KABLO SIYIRICI | 1 | Adet | 0.92 | kg | 1 | Adet | 65.78 | USD | 0 | TL
820340000019 | 8680734721734 | NO-28-35 | Ø 28 - 35 mm KABLO SIYIRMA | 1 | Adet | 0.87 | kg | 1 | Adet | 92.46 | USD | 0 | TL
820340000019 | 8680734721765 | NO-35-50 | Ø 35-50 mm KABLO SIYIRMA | 1 | Adet | 0.9 | kg | 1 | Adet | 105.1 | USD | 0 | TL
820340000019 | 4024596059811 | 4-28H | Ø 4 - 28 mm KABLO SIYIRMA -Kancalı Bıçak | 1 | Adet | 0.98 | kg | 1 | Adet | 61.6 | USD | 0 | TL
820340000019 | 8680734745686 | 4-28G | Ø 4-28 mm KABLO SIYIRICI-Düz Bıçak | 1 | Adet | 0.104 | kg | 1 | Adet | 54.38 | USD | 0 | TL
820340000019 | 8680734721789 | NO-5 | 0,2 - 6 mm² KABLO SIYIRMA | 1 | Adet | 0.107 | kg | 1 | Adet | 80.1 | USD | 0 | TL
820340000019 | 8680734742364 | NO-6 | 0,2 - 6 mm² KABLO SIYIRMA | 1 | Adet | 0.105 | kg | 1 | Adet | 129.7 | USD | 0 | TL
820340000019 | 8680734721826 | NO-7R | NO-7 SOLAR 1,5-6,0 mm2 KABLO SIYIRMA | 1 | Adet | 0.217 | kg | 1 | Adet | 272.3 | USD | 0 | TL
820340000019 | 8680734721819 | NO-7F | NO-7F 0,50-16 mm2 KABLO SIYIRMA | 1 | Adet | 0.22 | kg | 1 | Adet | 259.79 | USD | 0 | TL
820340000019 | 4024596047603 | NO-16 | Ø 8 - 13 mm KABLO SIYIRMA | 1 | Adet | 0.53 | kg | 1 | Adet | 99.41 | USD | 0 | TL
820340000019 | 4024596000301 | NO-13 | Ø 6 - 13 mm KABLO SIYIRMA | 1 | Adet | 0.44 | kg | 1 | Adet | 65.1 | USD | 0 | TL
820340000019 | 8680734742296 | NO-10 | Ø 4,5 - 10mm KABLO SIYIRMA | 1 | Adet | 0.48 | kg | 1 | Adet | 66.1 | USD | 0 | TL
820340000019 | 4024596000318 | NO-2 | Ø 4,8 - 7,5 mm KABLO SIYIRMA | 1 | Adet | 0.28 | kg | 1 | Adet | 73.1 | USD | 0 | TL
820340000019 | 8680734721741 | NO-3 | Ø 4,8 - 7,5 mm KABLO SIYIRMA | 1 | Adet | 0.55 | kg | 1 | Adet | 79.65 | USD | 0 | TL
820340000019 | 4024596032555 | NO-30 | Ø 4 - 10mm KABLO SIYIRMA | 1 | Adet | 0.6 | kg | 1 | Adet | 105.5 | USD | 0 | TL
820340000019 | 4024596034412 | NO-1FPlus | Ø 7,0mm KABLO SIYIRMA - Plus | 1 | Adet | 0.47 | kg | 1 | Adet | 69.93 | USD | 0 | TL
820340000019 | 8680734721673 | NO-100 | Ø 4 - 13mm KABLO SIYIRMA | 1 | Adet | 0.74 | kg | 1 | Adet | 74.29 | USD | 0 | TL
820340000019 | 8680734721772 | NO-400 | Ø 8 - 13mm TTR KABLO SIYIRMA | 1 | Adet | 0.79 | kg | 1 | Adet | 158.48 | USD | 0 | TL
820340000019 | 8680734721697 | NO-150 | 0,50 - 6 mm2 KABLO SIYIRMA | 1 | Adet | 0.112 | kg | 1 | Adet | 88.9 | USD | 0 | TL
820340000019 | 8680734721710 | NO-200 | Ø 4 - 28mm KABLO SIYIRMA | 1 | Adet | 0.123 | kg | 1 | Adet | 174.5 | USD | 0 | TL
820340000019 | 8680734721758 | NO-300 | 0,5 - 6mm² KABLO SIYIRMA-YÜKSÜK SIKMA | 1 | Adet | 0.116 | kg | 1 | Adet | 270 | USD | 0 | TL
820340000019 | 8680734742340 | NO-3Solar | Ø 1,5-6 mm KABLO SIYIRICI-Solar | 1 | Adet | 0.58 | kg | 1 | Adet | 143.8 | USD | 0 | TL
820340000019 | 8680734742371 | NO-7Solar | Ø 1,5 - 6 mm KABLO SIYIRICI-Solar | 1 | Adet | 0.218 | kg | 1 | Adet | 288.1 | USD | 0 | TL
820340000019 | 4024596047917 | NO-35 | KABLO BIÇAĞI | 1 | Adet | 0.22 | kg | 1 | Adet | 132.2 | USD | 0 | TL
820340000019 | 8680734721642 | HD-1000 | KABLO SOYMA BIÇAĞI | 1 | Adet | 0.93 | kg | 1 | Adet | 240.1 | USD | 0 | TL
820340000019 | 8680734746294 | SFK-5 | YAC-5 0,50-6,00 mm2 YÜKSÜK SIKMA PENSESİ | 1 | Adet | 0.4 | kg | 1 | Adet | 101.45 | USD | 0 | TL
820340000019 | 8680734746300 | SFK-6 | YAC-6 6,00-16,00 mm2 YÜKSÜK SIKMA PENSESİ | 1 | Adet | 0.4 | kg | 1 | Adet | 101.45 | USD | 0 | TL
820340000019 | 8680734746324 | SFK-8 | YAC-8 0,80-6,00 mm2 YÜKSÜK SIKMA PENSESİ | 1 | Adet | 0.385 | kg | 1 | Adet | 122.96 | USD | 0 | TL
820340000019 | 8680734746317 | SFK-7 | YYT-7 0,50-6,00 mm2 TERMİNAL SIKMA PENSESİ | 1 | Adet | 0.56 | kg | 1 | Adet | 101.45 | USD | 0 | TL
846890009019 | 8680734721093 | HD-F0560 | HD-F0560 0,50-6,00 mm2 TERMİNAL SIKMA PENSESİ | 1 | Adet | 0.51 | kg | 1 | Adet | 109.05 | USD | 0 | TL
820340000019 | 8680734746270 | SFK-11 | YYT-11 0,50-6,00 mm2 TERMİNAL SIKMA PENSESİ | 1 | Adet | 0.56 | kg | 1 | Adet | 101.45 | USD | 0 | TL
820340000019 | 8680734746287 | SFK-12 | YYT-12 1,00x10,00 mm2 TERMİNAL SIKMA PENSESİ | 1 | Adet | 0.56 | kg | 1 | Adet | 101.45 | USD | 0 | TL
846890009019 | 8680734721079 | HD-11010 | HD-11010 AWG 24-14 KONNEKTÖR SIKMA PENSESİ | 1 | Adet | 0.38 | kg | 1 | Adet | 109.05 | USD | 0 | TL
846890009019 | 8680734721086 | HD-11011 | HD-11011 AWG 30-18 KONNEKTÖR SIKMA PENSESİ | 1 | Adet | 0.38 | kg | 1 | Adet | 109.05 | USD | 0 | TL
820340000019 | 8680734758150 | CT-25/ HD-K28 | CT-25/HD-25L 6,00-25,00 mm2 SKP SIKMA PENSESİ | 1 | Adet | 0.78 | kg | 1 | Adet | 166.58 | USD | 0 | TL
820340000019 | 8680734746362 | SFK-T8 | YYT-8 1,50-10,00 mm2 SKP SIKMA PENSESİ | 1 | Adet | 0.56 | kg | 1 | Adet | 87.61 | USD | 0 | TL
820340000019 | 8680734746331 | SFK-9 | YYT-9 10,00-16,00 mm2 SKP SIKMA PENSESİ | 1 | Adet | 0.56 | kg | 1 | Adet | 87.61 | USD | 0 | TL
846890009019 | 8680734721208 | RJ-86 | RJ-86 KONNEKTÖR SIKMA PENSESİ | 1 | Adet | 0.32 | kg | 1 | Adet | 104.49 | USD | 0 | TL
820320000019 | 8680734721468 | TG-008 | TG-008 2,2-4,8 mm KABLO BAĞI SIKMA PENSESİ | 1 | Adet | 0.3 | kg | 1 | Adet | 92.34 | USD | 0 | TL
820320000019 | 8680734721475 | TG-009 | TG-009 3,6-9,00 mm KABLO BAĞI SIKMA | 1 | Adet | 0.32 | kg | 1 | Adet | 59.05 | USD | 0 | TL
846789009000 | 8680734720997 | TG-011 | TG-011 ÇELİK KABLO BAĞI KESME MAKASI | 1 | Adet | 0.32 | kg | 1 | Adet | 249.87 | USD | 0 | TL
820340000019 | 8680734746355 | SKS-318 | YY-78-318 0,50-2,5 mm2 KABLO SIYIRMA PENSESİ | 1 | Adet | 0.2 | kg | 1 | Adet | 46.11 | USD | 0 | TL
846890009019 | 8680734719717 | SP-120 | SP-120 10,00-120,00 mm2 SKP SIKMA PENSESİ (ÇENELER DAHİL) | 1 | Adet | 4.6 | kg | 1 | Adet | 729 | USD | 0 | TL
820320000019 | 8680734733638 | SFK-SP120-10120 | ŞAFAK SP-120 YEDEK ÇENE 10-120mm2 | 1 | Adet | 0 | kg | 1 | Adet | 43.87 | USD | 0 | TL
820320000019 | 8680734733645 | SFK-SP120-16095 | ŞAFAK SP-120 YEDEK ÇENE 16-95mm2 | 1 | Adet | 0 | kg | 1 | Adet | 43.87 | USD | 0 | TL
820320000019 | 8680734733652 | SFK-SP120-25070 | ŞAFAK SP-120 YEDEK ÇENE 25-70mm2 | 1 | Adet | 0 | kg | 1 | Adet | 43.87 | USD | 0 | TL
820320000019 | 8680734733669 | SFK-SP120-35050 | ŞAFAK SP-120 YEDEK ÇENE 35-50mm2 | 1 | Adet | 0 | kg | 1 | Adet | 43.87 | USD | 0 | TL
846890009019 | 8680734719762 | SP-300 | SP-300 10-300 mm2 SKP SIKMA PENSESİ (ÇENELER DAHİL) | 1 | Adet | 7.4 | kg | 1 | Adet | 1640.69 | USD | 0 | TL
820320000019 | 8680734733683 | SFK-SP300-10300 | ŞAFAK SP-300 YEDEK ÇENE (YILDIZ) 10-300mm2 | 1 | Adet | 0 | kg | 1 | Adet | 74.25 | USD | 0 | TL
820320000019 | 8680734733690 | SFK-SP300-16240 | ŞAFAK SP-300 YEDEK ÇENE (YILDIZ) 16-240mm2 | 1 | Adet | 0 | kg | 1 | Adet | 74.25 | USD | 0 | TL
820320000019 | 8680734733706 | SFK-SP300-25185 | ŞAFAK SP-300 YEDEK ÇENE (YILDIZ) 25-185mm2 | 1 | Adet | 0 | kg | 1 | Adet | 74.25 | USD | 0 | TL
820320000019 | 8680734733713 | SFK-SP300-35150 | ŞAFAK SP-300 YEDEK ÇENE (YILDIZ) 35-150mm2 | 1 | Adet | 0 | kg | 1 | Adet | 74.25 | USD | 0 | TL
820320000019 | 8680734733720 | SFK-SP300-50120 | ŞAFAK SP-300 YEDEK ÇENE (YILDIZ) 50-120mm2 | 1 | Adet | 0 | kg | 1 | Adet | 74.25 | USD | 0 | TL
820320000019 | 8680734733737 | SFK-SP300-70095 | ŞAFAK SP-300 YEDEK ÇENE (YILDIZ) 70-95mm2 | 1 | Adet | 0 | kg | 1 | Adet | 74.25 | USD | 0 | TL
846890009019 | 8680734719670 | SP-0650STD | SP-0650 6,00-50,00 mm2 SKP SIKMA PENSESİ (STD) | 1 | Adet | 1.1 | kg | 1 | Adet | 245.13 | USD | 0 | TL
820320000019 | 8680734733355 | SFK-SP0650-STD | ŞAFAK SP-0650 YEDEK ÇENE (STD) | 1 | Adet | 0 | kg | 1 | Adet | 9.71 | USD | 0 | TL
846890009019 | 8680734719656 | SP-0650DIN | SP-0650 6,00-50,00 mm2 SKP SIKMA PENSESİ (DIN) | 1 | Adet | 1.1 | kg | 1 | Adet | 245.13 | USD | 0 | TL
820320000019 | 8680734733591 | SFK-SP0650-DIN | ŞAFAK SP-0650 YEDEK ÇENE (DIN) | 1 | Adet | 0 | kg | 1 | Adet | 9.71 | USD | 0 | TL
846890009019 | 8680734719663 | SP-0650S1 | SP-0650 6,00-50,00 mm2 SKP SIKMA PENSESİ (S1) | 1 | Adet | 2.1 | kg | 1 | Adet | 245.13 | USD | 0 | TL
820320000019 | 8680734733607 | SFK-SP0650-S1 | ŞAFAK SP-0650 YEDEK ÇENE (S1) | 1 | Adet | 0 | kg | 1 | Adet | 9.71 | USD | 0 | TL
846890009019 | 8680734719700 | SP-10120STD | SP-10120 10-120 mm2 SKP SIKMA PENSESİ (STD) | 1 | Adet | 2.9 | kg | 1 | Adet | 351.35 | USD | 0 | TL
820320000019 | 8680734733362 | SFK-SP10120-STD | ŞAFAK SP-10120 YEDEK ÇENE (STD) | 1 | Adet | 0 | kg | 1 | Adet | 14.66 | USD | 0 | TL
846890009019 | 8680734719687 | SP-10120DIN | SP-10120 10-120 mm2 SKP SIKMA PENSESİ (DIN) | 1 | Adet | 2.9 | kg | 1 | Adet | 351.35 | USD | 0 | TL
820320000019 | 8680734733614 | SFK-SP10120-DIN | ŞAFAK SP-10120 YEDEK ÇENE (DIN) | 1 | Adet | 0 | kg | 1 | Adet | 14.66 | USD | 0 | TL
846890009019 | 8680734719694 | SP-10120S1 | SP-10120 10-120 mm2 SKP SIKMA PENSESİ (S1) | 1 | Adet | 2.9 | kg | 1 | Adet | 351.35 | USD | 0 | TL
820320000019 | 8680734733621 | SFK-SP10120-S1 | ŞAFAK SP-10120 YEDEK ÇENE (S1) | 1 | Adet | 0 | kg | 1 | Adet | 14.66 | USD | 0 | TL
846890009019 | 8680734719755 | SP-25150STD | SP-25150 25-150 mm2 SKP SIKMA PENSESİ (STD) | 1 | Adet | 2.9 | kg | 1 | Adet | 351.35 | USD | 0 | TL
820320000019 | 8680734733379 | SFK-SP25150-STD | ŞAFAK SP-25150 YEDEK ÇENE (STANDART) | 1 | Adet | 0 | kg | 1 | Adet | 14.66 | USD | 0 | TL
846890009019 | 8680734719731 | SP-25150DIN | SP-25150 25-150 mm2 SKP SIKMA PENSESİ (DIN) | 1 | Adet | 2.9 | kg | 1 | Adet | 351.35 | USD | 0 | TL
846890009019 | 8680734719748 | SP-25150S1 | SP-25150 25-150 mm2 SKP SIKMA PENSESİ (S1) | 1 | Adet | 2.9 | kg | 1 | Adet | 351.35 | USD | 0 | TL
846789009000 | 8680734719625 | SCC-250 | SCC-250 250 mm2 KABLO KESME MAKASI | 1 | Adet | 2 | kg | 1 | Adet | 307.23 | USD | 0 | TL
846789009000 | 8680734736660 | SET-45 | SCC-250 MAKAS AĞZI ÇİFT TARAFLI | 1 | Adet | 0 | kg | 1 | Adet | 159.09 | USD | 0 | TL
846789009000 | 8680734719632 | SCC-500 | SCC-500 500 mm2 KABLO KESME MAKASI | 1 | Adet | 2.93 | kg | 1 | Adet | 402.01 | USD | 0 | TL
846789009000 | 8680734736684 | SET-47 | SCC-500 MAKAS AĞZI ÇİFT TARAFLI | 1 | Adet | 0 | kg | 1 | Adet | 190.85 | USD | 0 | TL
846789009000 | 8680734720911 | CC-60 | CC-60/YYR 513 50 mm2 KABLO KESME MAKASI | 1 | Adet | 0.38 | kg | 1 | Adet | 63.61 | USD | 0 | TL
846789009000 | 8680734719588 | KM-95 | KM-95 1x95 mm2 KABLO KESME MAKASI | 1 | Adet | 0.75 | kg | 1 | Adet | 153.62 | USD | 0 | TL
846789009000 | 8680734736646 | SET-43 | KM-95 MAKAS AĞZI ÇİFT TARAFLI | 1 | Adet | 0 | kg | 1 | Adet | 99.62 | USD | 0 | TL
846789009000 | 8680734719564 | KM-240 | KM-240 1x240 mm2 KABLO KESME MAKASI | 1 | Adet | 2 | kg | 1 | Adet | 215.72 | USD | 0 | TL
846789009000 | 8680734736639 | SET-42 | KM-240 MAKAS AĞZI ÇİFT TARAFLI | 1 | Adet | 0 | kg | 1 | Adet | 129.88 | USD | 0 | TL
846789009000 | 8680734727248 | KKM | KANAL KESME MAKASI | 1 | Adet | - | kg | 1 | Adet | 177.76 | USD | 0 | TL
820330000000 | 8680734732211 | SCR-320L | 320mm2 CIRCIRLI KABLO KESME MAKASI | 1 | Adet | 0.7 | kg | 1 | Adet | 667.05 | USD | 0 | TL
846789009000 | 8680734728313 | SCR-620 | SCR-620 620 mm CIRCIRLI KABLO KESME MAKASI | 1 | Adet | 0.82 | kg | 1 | Adet | 1230 | USD | 0 | TL
846789009000 | 8680734728320 | SCR-1000T | SCR 1000T 1000mm CIRCIRLI KABLO KESME MAKASI | 1 | Adet | 7.5 | kg | 1 | Adet | 2310 | USD | 0 | TL
846789009000 | 8680734720959 | SCR-1000V | SCR-1000V KABLO KESME MAKASI | 1 | Adet | 7.5 | kg | 1 | Adet | 1489.59 | USD | 0 | TL
846789009000 | 8680734719601 | SC-16E | SC-16E ÇELİK ÖZLÜ ALÜMİNYUM İLETKEN KESME 20 mm | 1 | Adet | 2 | kg | 1 | Adet | 318.67 | USD | 0 | TL
846789009000 | 8680734736653 | SET-44 | SC-16E MAKAS AĞZI ÇİFT TARAFLI | 1 | Adet | 0 | kg | 1 | Adet | 178.51 | USD | 0 | TL
846789009000 | 8680734720966 | SCR-500ACSR | SCR-500ACSR KABLO KESME MAKASI | 1 | Adet | 1.2 | kg | 1 | Adet | 1768.5 | USD | 0 | TL
846789001900 | 8680734719366 | S-6 | S-6 10-240 mm HİDROLİK PABUÇ SIKMA PENSESİ | 1 | Adet | 2.95 | kg | 1 | Adet | 1541.03 | USD | 0 | TL
846789001900 | 8680734719373 | S-60 | S-60 10-300 mm2 HİDROLİK PABUÇ SIKMA PENSESİ | 1 | Adet | 2.95 | kg | 1 | Adet | 2026.38 | USD | 0 | TL
846789001900 | 8680734719434 | SC-130 | SC-130 16-300 mm2 HİDROLİK PABUÇ SIKMA PENSESİ | 1 | Adet | 5.36 | kg | 1 | Adet | 2510.1 | USD | 0 | TL
846890009019 | 8680734719441 | SC-130L | SC-130L 16-400 mm2 HİDROLİK PABUÇ SIKMA PENSESİ | 1 | Adet | 5.36 | kg | 1 | Adet | 2557.49 | USD | 0 | TL
846789001900 | 8680734719540 | SXC-130 | SXC-130 16-300 mm2 HİDROLİK PABUÇ SIKMA BAŞLIĞI | 1 | Adet | 3.9 | kg | 1 | Adet | 826.15 | USD | 0 | TL
846789001900 | 8680734719557 | SXC-130L | SXC-130L 16-400 mm2 HİDROLİK PABUÇ SIKMA BAŞLIĞI | 1 | Adet | 4.7 | kg | 1 | Adet | 872.61 | USD | 0 | TL
846789001900 | 8680734719502 | SHK-25 | SHK-25 16-600 mm2 HİDROLİK PABUÇ SIKMA BAŞLIĞI | 1 | Adet | 7.2 | kg | 1 | Adet | 1541.03 | USD | 0 | TL
846789001900 | 8680734719519 | SHK-45 | SHK-45 16-600 mm2 HİDROLİK PABUÇ SIKMA BAŞLIĞI | 1 | Adet | 7.2 | kg | 1 | Adet | Fiyat Sorunuz | USD |  | TL
841320009000 | 8680734720195 | HD-2107K | HD-2107K İKİ KADEMELİ HİDROLİK EL POMPASI | 1 | Adet | 0 | kg | 1 | Adet | 1078.44 | USD | 0 | TL
841320009000 | 8680734720201 | HD-2109K | HD-2109K İKİ KADEMELİ HİDROLİK EL POMPASI | 1 | Adet | 0 | kg | 1 | Adet | 1186.27 | USD | 0 | TL
841320009000 | 8680734720225 | HD-2185 | HD-2185 İKİ KADEMELİ AYAK POMPASI,HİDROLİK | 1 | Adet | 0 | kg | 1 | Adet | 1509.76 | USD | 0 | TL
400942009000 | 8680734730774 | HORTUM-2,0MT | 2,0 mt HİDROLİK HORTUM | 1 | Adet | 0 | kg | 1 | Adet | 205.89 | USD | 0 | TL
400942009000 | 8680734720263 | HORTUM-3MT | 3 mt HİDROLİK HORTUM | 1 | Adet | 0 | kg | 1 | Adet | 274.53 | USD | 0 | TL
400942009000 | 8680734720270 | HORTUM-6MT | 6 mt HİDROLİK HORTUM | 1 | Adet | 0 | kg | 1 | Adet | 490.2 | USD | 0 | TL
400942009000 | 8680734730781 | HORTUM-10MT | 10 mt HİDROLİK HORTUM | 1 | Adet | 0 | kg | 1 | Adet | 784.35 | USD | 0 | TL
841320009000 | 8680734720171 | CEKVALDISI | HİDROLİK DİŞİ ÇEK VALF - HORTUM ICIN | 1 | Adet | 0 | kg | 1 | Adet | 265.42 | USD | 0 | TL
841320009000 | 8680734720188 | CEKVALFERKEK | HİDROLİK ERKEK ÇEK VALF - HORTUM ICIN | 1 | Adet | 0 | kg | 1 | Adet | 149.27 | USD | 0 | TL
846789001900 | 8680734719267 | SCG-45 | SCG-45 45 mm HİDROLİK KABLO KESME MAKASI | 1 | Adet | 6 | kg | 1 | Adet | 2709.47 | USD | 0 | TL
846789001900 | 8680734719274 | SCG-65 | SCG-65 65 mm HİDROLİK KABLO KESME MAKASI | 1 | Adet | 6.5 | kg | 1 | Adet | 2928.45 | USD | 0 | TL
846789001900 | 8680734719281 | SCG-85 | SCG-85 85 mm HİROLİK KABLO KESME MAKASI | 1 | Adet | 6.75 | kg | 1 | Adet | 3232.4 | USD | 0 | TL
846789001900 | 8680734719311 | SXCG-45 | SXCG-45 45 mm HİDROLİK KABLO KESME BAŞLIĞI | 1 | Adet | 4.6 | kg | 1 | Adet | 1693.01 | USD | 0 | TL
846789001900 | 8680734719328 | SXCG-65 | SXCG-65 65 mm HİDROLİK KABLO KESME MAKASI | 1 | Adet | 6.9 | kg | 1 | Adet | 1831.92 | USD | 0 | TL
846789001900 | 8680734719335 | SXCG-85 | SXCG-85 85 mm HİDROLİK KABLO KESME MAKASI | 1 | Adet | 7.8 | kg | 1 | Adet | 1972.45 | USD | 0 | TL
846789001900 | 8680734719298 | SXCG-105 | SXCG-105 105 mm HİDROLİK KABLO KESME MAKASI | 1 | Adet | 13.3 | kg | 1 | Adet | 2358.12 | USD | 0 | TL
846729200000 | 8680734746560 | ESDC60 | 10 - 300 mm² HİDROLİK PABUÇ SIKMA PENSESİ | 1 | Adet | 4.5 | kg | 1 | Adet | 6786.99 | USD | 0 | TL
846729200000 | 8680734747093 | ESC125 | 16 - 400mm² HİDROLİK PABUÇ SIKMA PENSESİ | 1 | Adet | 6.8 | kg | 1 | Adet | 7767.5 | USD | 0 | TL
846729200000 | 8680734763154 | SFK-60SMINI | 10-300MM PİLLİ SIKMA PENSESİ (S-60 KAFALI DİKEY)(2 Pil+Şarj Cihazı) | 1 | Adet | 8.99 | kg | 1 | Adet | 5242.76 | USD | 0 | TL
846729200000 | 8680734763147 | SFK-60MINI | 10-240MM PİLLİ SIKMA PENSESİ (S-6 KAFALI DİKEY)(2 Pil+Şarj Cihazı) | 1 | Adet | 8.73 | kg | 1 | Adet | 4910.47 | USD | 0 | TL
846729200000 | 8680734763178 | SFK-120L | 16-400MM PİLLİ SIKMA PENSESİ (S130L KAFALI YATAY)(2 Pil+Şarj Cihazı) | 1 | Adet |  | kg | 1 | Adet | 6645.75 | USD | 0 | TL
846729200000 | 8680734763192 | EIMF19KC | Çok Fonksiyonlu Plli El Aleti 19 kN (2 Pil+Şarj Cihazı) | 1 | Adet | 9.5 | kg | 1 | Adet | 5611.97 | USD | 0 | TL
846729200000 | 8680734763208 | EPK65-60KC | 65 mm Makas Tipi Kesme Pilli El Aleti (2 Pil+Şarj Cihazı) | 1 | Adet | 12.2 | kg | 1 | Adet | 6055.02 | USD | 0 | TL
846729200000 | 8680734763208 | EPK85-60KC | 85 mm Makas Tipi Kesme Pilli El Aleti (2 Pil+Şarj Cihazı) | 1 | Adet | 12.5 | kg | 1 | Adet | 7236.48 | USD | 0 | TL
846729200000 | 8680734763215 | EPK105-120KC | 105 mm Makas Tipi Kesme Pilli El Aleti (2 Pil+Şarj Cihazı) | 1 | Adet | 18.7 | kg | 1 | Adet | 7531.85 | USD | 0 | TL
846729200000 |  | SFK-65 ELEC | 65 mm Makas Tipi Kesme Pilli El Aleti (2 Pil+Şarj Cihazı) | 1 |  | 12.2 | kg | 1 |  | 5490 | USD | 0 | TL
846729200000 |  | SFK-65 ELEC | 85 mm Makas Tipi Kesme Pilli El Aleti (2 Pil+Şarj Cihazı) | 1 |  | 12.5 | kg | 1 |  | 6500 | USD | 0 | TL
846729200000 | 8680734763239 | EPMF60KC | 60 kN Çok Fonksiyonlu Plli El Aleti Seti (2 Pil + Şarj Aleti) | 1 | Adet | 17.9 | kg | 1 | Adet | 7974.9 | USD | 0 | TL
846729200000 |  | BL1840 | 18V, 4,0 Ah ŞARJ EDİLEBİLİR BATARYA | 1 | Adet | 0.64 | kg | 1 | Adet | 681.56 | USD | 0 | TL
846789001900 | 8680734747123 | CLM1890HC | 220/240V AC Standart Şarj Cihazı | 1 | Adet | 0 | kg | 1 | Adet | 537.57 | USD | 0 | TL
820320000019 | 8680734719052 | SFK60ST010 | ŞAFAK YUVARLAK 60 kN ÇENE TAKIMI (STD TİP) 10mm2 | 1 | Adet | 0 | kg | 1 | Adet | 57.17 | USD | 0 | TL
820320000019 | 8680734719076 | SFK60ST016 | ŞAFAK YUVARLAK 60 kN ÇENE TAKIMI (STD TİP) 16mm2 | 1 | Adet | 0 | kg | 1 | Adet | 57.17 | USD | 0 | TL
820320000019 | 8680734719106 | SFK60ST025 | ŞAFAK YUVARLAK 60 kN ÇENE TAKIMI (STD TİP) 25mm2 | 1 | Adet | 0 | kg | 1 | Adet | 57.17 | USD | 0 | TL
820320000019 | 8680734719120 | SFK60ST035 | ŞAFAK YUVARLAK 60 kN ÇENE TAKIMI (STD TİP) 35mm2 | 1 | Adet | 0 | kg | 1 | Adet | 57.17 | USD | 0 | TL
820320000019 | 8680734719144 | SFK60ST050 | ŞAFAK YUVARLAK 60 kN ÇENE TAKIMI (STD TİP) 50mm2 | 1 | Adet | 0 | kg | 1 | Adet | 57.17 | USD | 0 | TL
820320000019 | 8680734719168 | SFK60ST070 | ŞAFAK YUVARLAK 60 kN ÇENE TAKIMI (STD TİP) 70mm2 | 1 | Adet | 0 | kg | 1 | Adet | 57.17 | USD | 0 | TL
820320000019 | 8680734719175 | SFK60ST095 | ŞAFAK YUVARLAK 60 kN ÇENE TAKIMI (STD TİP) 95mm2 | 1 | Adet | 0 | kg | 1 | Adet | 57.17 | USD | 0 | TL
820320000019 | 8680734719182 | SFK60ST120 | ŞAFAK YUVARLAK 60 kN ÇENE TAKIMI (STD TİP) 120mm2 | 1 | Adet | 0 | kg | 1 | Adet | 57.17 | USD | 0 | TL
820320000019 | 8680734719199 | SFK60ST150 | ŞAFAK YUVARLAK 60 kN ÇENE TAKIMI (STD TİP) 150mm2 | 1 | Adet | 0 | kg | 1 | Adet | 57.17 | USD | 0 | TL
820320000019 | 8680734719205 | SFK60ST185 | ŞAFAK YUVARLAK 60 kN ÇENE TAKIMI (STD TİP) 185mm2 | 1 | Adet | 0 | kg | 1 | Adet | 57.17 | USD | 0 | TL
820320000019 | 8680734719212 | SFK60ST240 | ŞAFAK YUVARLAK 60 kN ÇENE TAKIMI (STD TİP) 240mm2 | 1 | Adet | 0 | kg | 1 | Adet | 57.17 | USD | 0 | TL
820320000019 | 8680734719229 | SFK60ST300 | ŞAFAK YUVARLAK 60 kN ÇENE TAKIMI (STD TİP) 300mm2 | 1 | Adet | 0 | kg | 1 | Adet | 57.17 | USD | 0 | TL
820320000019 | 8680734719069 | SFK60ST010185 | ŞAFAK KARE 60 kN ÇENE TAKIMI (STD TİP) 10-185mm2 | 1 | Adet | 0 | kg | 1 | Adet | 57.17 | USD | 0 | TL
820320000019 | 8680734719083 | SFK60ST016150 | ŞAFAK KARE 60 kN ÇENE TAKIMI (STD TİP) 16-150mm2 | 1 | Adet | 0 | kg | 1 | Adet | 57.17 | USD | 0 | TL
820320000019 | 8680734719113 | SFK60ST025120 | ŞAFAK KARE 60 kN ÇENE TAKIMI (STD TİP) 25-120mm2 | 1 | Adet | 0 | kg | 1 | Adet | 57.17 | USD | 0 | TL
820320000019 | 8680734719137 | SFK60ST03595 | ŞAFAK KARE 60 kN ÇENE TAKIMI (STD TİP) 35-95mm2 | 1 | Adet | 0 | kg | 1 | Adet | 57.17 | USD | 0 | TL
820320000019 | 8680734719151 | SFK60ST05070 | ŞAFAK KARE 60 kN ÇENE TAKIMI (STD TİP) 50-70mm2 | 1 | Adet | 0 | kg | 1 | Adet | 57.17 | USD | 0 | TL
820320000019 | 8680734719212 | SFK60ST240 | ŞAFAK KARE 60 kN ÇENE TAKIMI (STD TİP) 240mm2 | 1 | Adet | 0 | kg | 1 | Adet | 57.17 | USD | 0 | TL
820320000019 | 8680734757856 | SFK60DE010 | ŞAFAK YUVARLAK 60 kN ÇENE TAKIMI (EURO TİP) 10mm2 | 1 | Adet | 0 | kg | 1 | Adet | 57.17 | USD | 0 | TL
820320000019 | 8680734757870 | SFK60DE016 | ŞAFAK YUVARLAK 60 kN ÇENE TAKIMI (EURO TİP) 16mm2 | 1 | Adet | 0 | kg | 1 | Adet | 57.17 | USD | 0 | TL
820320000019 | 8680734757900 | SFK60DE025 | ŞAFAK YUVARLAK 60 kN ÇENE TAKIMI (EURO TİP) 25mm2 | 1 | Adet | 0 | kg | 1 | Adet | 57.17 | USD | 0 | TL
820320000019 | 8680734757924 | SFK60DE035 | ŞAFAK YUVARLAK 60 kN ÇENE TAKIMI (EURO TİP) 35mm2 | 1 | Adet | 0 | kg | 1 | Adet | 57.17 | USD | 0 | TL
820320000019 | 8680734757948 | SFK60DE050 | ŞAFAK YUVARLAK 60 kN ÇENE TAKIMI (EURO TİP) 50mm2 | 1 | Adet | 0 | kg | 1 | Adet | 57.17 | USD | 0 | TL
820320000019 | 8680734757962 | SFK60DE070 | ŞAFAK YUVARLAK 60 kN ÇENE TAKIMI (EURO TİP) 70mm2 | 1 | Adet | 0 | kg | 1 | Adet | 57.17 | USD | 0 | TL
820320000019 | 8680734757979 | SFK60DE095 | ŞAFAK YUVARLAK 60 kN ÇENE TAKIMI (EURO TİP) 95mm2 | 1 | Adet | 0 | kg | 1 | Adet | 57.17 | USD | 0 | TL
820320000019 | 8680734758006 | SFK60DE120 | ŞAFAK YUVARLAK 60 kN ÇENE TAKIMI (EURO TİP) 120mm2 | 1 | Adet | 0 | kg | 1 | Adet | 57.17 | USD | 0 | TL
820320000019 | 8680734758013 | SFK60DE150 | ŞAFAK YUVARLAK 60 kN ÇENE TAKIMI (EURO TİP) 150mm2 | 1 | Adet | 0 | kg | 1 | Adet | 57.17 | USD | 0 | TL
820320000019 | 8680734758020 | SFK60DE185 | ŞAFAK YUVARLAK 60 kN ÇENE TAKIMI (EURO TİP) 185mm2 | 1 | Adet | 0 | kg | 1 | Adet | 57.17 | USD | 0 | TL
820320000019 | 8680734758037 | SFK60DE240 | ŞAFAK YUVARLAK 60 kN ÇENE TAKIMI (EURO TİP) 240mm2 | 1 | Adet | 0 | kg | 1 | Adet | 57.17 | USD | 0 | TL
820320000019 | 8680734718680 | SFK60D010 | ŞAFAK YUVARLAK 60 kN ÇENE TAKIMI (DIN NORM) 10mm2 | 1 | Adet | 0 | kg | 1 | Adet | 57.17 | USD | 0 | TL
820320000019 | 8680734718703 | SFK60D016 | ŞAFAK YUVARLAK 60 kN ÇENE TAKIMI (DIN NORM) 16mm2 | 1 | Adet | 0 | kg | 1 | Adet | 57.17 | USD | 0 | TL
820320000019 | 8680734718734 | SFK60D025 | ŞAFAK YUVARLAK 60 kN ÇENE TAKIMI (DIN NORM) 25mm2 | 1 | Adet | 0 | kg | 1 | Adet | 57.17 | USD | 0 | TL
820320000019 | 8680734718758 | SFK60D035 | ŞAFAK YUVARLAK 60 kN ÇENE TAKIMI (DIN NORM) 35mm2 | 1 | Adet | 0 | kg | 1 | Adet | 57.17 | USD | 0 | TL
820320000019 | 8680734718772 | SFK60D050 | ŞAFAK YUVARLAK 60 kN ÇENE TAKIMI (DIN NORM) 50mm2 | 1 | Adet | 0 | kg | 1 | Adet | 57.17 | USD | 0 | TL
820320000019 | 8680734718796 | SFK60D070 | ŞAFAK YUVARLAK 60 kN ÇENE TAKIMI (DIN NORM) 70mm2 | 1 | Adet | 0 | kg | 1 | Adet | 57.17 | USD | 0 | TL
820320000019 | 8680734718802 | SFK60D095 | ŞAFAK YUVARLAK 60 kN ÇENE TAKIMI (DIN NORM) 95mm2 | 1 | Adet | 0 | kg | 1 | Adet | 57.17 | USD | 0 | TL
820320000019 | 8680734718819 | SFK60D120 | ŞAFAK YUVARLAK 60 kN ÇENE TAKIMI (DIN NORM) 120mm2 | 1 | Adet | 0 | kg | 1 | Adet | 57.17 | USD | 0 | TL
820320000019 | 8680734718826 | SFK60D150 | ŞAFAK YUVARLAK 60 kN ÇENE TAKIMI (DIN NORM) 150mm2 | 1 | Adet | 0 | kg | 1 | Adet | 57.17 | USD | 0 | TL
820320000019 | 8680734718833 | SFK60D185 | ŞAFAK YUVARLAK 60 kN ÇENE TAKIMI (DIN NORM) 185mm2 | 1 | Adet | 0 | kg | 1 | Adet | 57.17 | USD | 0 | TL
820320000019 | 8680734718840 | SFK60D240 | ŞAFAK YUVARLAK 60 kN ÇENE TAKIMI (DIN NORM) 240mm2 | 1 | Adet | 0 | kg | 1 | Adet | 57.17 | USD | 0 | TL
820320000019 | 8680734718857 | SFK60D300 | ŞAFAK YUVARLAK 60 kN ÇENE TAKIMI (DIN NORM) 300mm2 | 1 | Adet | 0 | kg | 1 | Adet | 57.17 | USD | 0 | TL
820320000019 | 8680734718697 | SFK60D010185 | ŞAFAK KARE 60 kN ÇENE TAKIMI (DIN NORM) 10-185mm2 | 1 | Adet | 0 | kg | 1 | Adet | 62.37 | USD | 0 | TL
820320000019 | 8680734718710 | SFK60D016150 | ŞAFAK KARE 60 kN ÇENE TAKIMI (DIN NORM) 16-150mm2 | 1 | Adet | 0 | kg | 1 | Adet | 62.37 | USD | 0 | TL
820320000019 | 8680734718741 | SFK60D025120 | ŞAFAK KARE 60 kN ÇENE TAKIMI (DIN NORM) 25-120mm2 | 1 | Adet | 0 | kg | 1 | Adet | 62.37 | USD | 0 | TL
820320000019 | 8680734718765 | SFK60D03595 | ŞAFAK KARE 60 kN ÇENE TAKIMI (DIN NORM) 35-95mm2 | 1 | Adet | 0 | kg | 1 | Adet | 62.37 | USD | 0 | TL
820320000019 | 8680734718789 | SFK60D05070 | ŞAFAK KARE 60 kN ÇENE TAKIMI (DIN NORM) 50-70mm2 | 1 | Adet | 0 | kg | 1 | Adet | 62.37 | USD | 0 | TL
820320000019 | 8680734718840 | SFK60D0240 | ŞAFAK KARE 60 kN ÇENE TAKIMI (DIN NORM) 240mm2 | 1 | Adet | 0 | kg | 1 | Adet | 62.37 | USD | 0 | TL
820320000019 | 8680734718864 | SFK60N010 | ŞAFAK YUVARLAK 60 kN ÇENE TAKIMI (NOKTA) 10mm2 | 1 | Adet | 0 | kg | 1 | Adet | 67.56 | USD | 0 | TL
820320000019 | 8680734718871 | SFK60N016 | ŞAFAK YUVARLAK 60 kN ÇENE TAKIMI (NOKTA) 16mm2 | 1 | Adet | 0 | kg | 1 | Adet | 67.56 | USD | 0 | TL
820320000019 | 8680734718888 | SFK60N025 | ŞAFAK YUVARLAK 60 kN ÇENE TAKIMI (NOKTA) 25mm2 | 1 | Adet | 0 | kg | 1 | Adet | 67.56 | USD | 0 | TL
820320000019 | 8680734718895 | SFK60N035 | ŞAFAK YUVARLAK 60 kN ÇENE TAKIMI (NOKTA) 35mm2 | 1 | Adet | 0 | kg | 1 | Adet | 67.56 | USD | 0 | TL
820320000019 | 8680734718901 | SFK60N050 | ŞAFAK YUVARLAK 60 kN ÇENE TAKIMI (NOKTA) 50mm2 | 1 | Adet | 0 | kg | 1 | Adet | 67.56 | USD | 0 | TL
820320000019 | 8680734718918 | SFK60N070 | ŞAFAK YUVARLAK 60 kN ÇENE TAKIMI (NOKTA) 70mm2 | 1 | Adet | 0 | kg | 1 | Adet | 67.56 | USD | 0 | TL
820320000019 | 8680734718925 | SFK60N095 | ŞAFAK YUVARLAK 60 kN ÇENE TAKIMI (NOKTA) 95mm2 | 1 | Adet | 0 | kg | 1 | Adet | 67.56 | USD | 0 | TL
820320000019 | 8680734718932 | SFK60N120 | ŞAFAK YUVARLAK 60 kN ÇENE TAKIMI (NOKTA) 120mm2 | 1 | Adet | 0 | kg | 1 | Adet | 67.56 | USD | 0 | TL
820320000019 | 8680734733577 | SFK60N150 | ŞAFAK YUVARLAK 60 kN ÇENE TAKIMI (NOKTA) 150mm2 | 1 | Adet | 0 | kg | 1 | Adet | 67.56 | USD | 0 | TL
820320000019 | 8680734733751 | SFK60N185 | ŞAFAK YUVARLAK 60 kN ÇENE TAKIMI (NOKTA) 185mm2 | 1 | Adet | 0 | kg | 1 | Adet | 67.56 | USD | 0 | TL
820320000019 | 8680734718550 | SFK130ST010 | ŞAFAK YUVARLAK 130 kN ÇENE TAKIMI (STD TİP) 10mm2 | 1 | Adet | 0 | kg | 1 | Adet | 83.95 | USD | 0 | TL
820320000019 | 8680734718567 | SFK130ST016 | ŞAFAK YUVARLAK 130 kN ÇENE TAKIMI (STD TİP) 16mm2 | 1 | Adet | 0 | kg | 1 | Adet | 83.95 | USD | 0 | TL
820320000019 | 8680734718574 | SFK130ST025 | ŞAFAK YUVARLAK 130 kN ÇENE TAKIMI (STD TİP) 25mm2 | 1 | Adet | 0 | kg | 1 | Adet | 83.95 | USD | 0 | TL
820320000019 | 8680734718581 | SFK130ST035 | ŞAFAK YUVARLAK 130 kN ÇENE TAKIMI (STD TİP) 35mm2 | 1 | Adet | 0 | kg | 1 | Adet | 83.95 | USD | 0 | TL
820320000019 | 8680734718598 | SFK130ST050 | ŞAFAK YUVARLAK 130 kN ÇENE TAKIMI (STD TİP) 50mm2 | 1 | Adet | 0 | kg | 1 | Adet | 83.95 | USD | 0 | TL
820320000019 | 8680734718604 | SFK130ST070 | ŞAFAK YUVARLAK 130 kN ÇENE TAKIMI (STD TİP) 70mm2 | 1 | Adet | 0 | kg | 1 | Adet | 83.95 | USD | 0 | TL
820320000019 | 8680734718611 | SFK130ST095 | ŞAFAK YUVARLAK 130 kN ÇENE TAKIMI (STD TİP) 95mm2 | 1 | Adet | 0 | kg | 1 | Adet | 83.95 | USD | 0 | TL
820320000019 | 8680734718628 | SFK130ST120 | ŞAFAK YUVARLAK 130 kN ÇENE TAKIMI (STD TİP) 120mm2 | 1 | Adet | 0 | kg | 1 | Adet | 83.95 | USD | 0 | TL
820320000019 | 8680734718635 | SFK130ST150 | ŞAFAK YUVARLAK 130 kN ÇENE TAKIMI (STD TİP) 150mm2 | 1 | Adet | 0 | kg | 1 | Adet | 83.95 | USD | 0 | TL
820320000019 | 8680734718642 | SFK130ST185 | ŞAFAK YUVARLAK 130 kN ÇENE TAKIMI (STD TİP) 185mm2 | 1 | Adet | 0 | kg | 1 | Adet | 83.95 | USD | 0 | TL
820320000019 | 8680734718659 | SFK130ST240 | ŞAFAK YUVARLAK 130 kN ÇENE TAKIMI (STD TİP) 240mm2 | 1 | Adet | 0 | kg | 1 | Adet | 83.95 | USD | 0 | TL
820320000019 | 8680734718666 | SFK130ST300 | ŞAFAK YUVARLAK 130 kN ÇENE TAKIMI (STD TİP) 300mm2 | 1 | Adet | 0 | kg | 1 | Adet | 83.95 | USD | 0 | TL
820320000019 | 8680734718673 | SFK130ST400 | ŞAFAK YUVARLAK 130 kN ÇENE TAKIMI (STD TİP) 400mm2 | 1 | Adet | 0 | kg | 1 | Adet | 83.95 | USD | 0 | TL
820320000019 | 8680734757719 | SFK130DE010 | ŞAFAK YUVARLAK 130 kN ÇENE TAKIMI (EURO TİP) 10mm2 | 1 | Adet | 0 | kg | 1 | Adet | 83.95 | USD | 0 | TL
820320000019 | 8680734757726 | SFK130DE016 | ŞAFAK YUVARLAK 130 kN ÇENE TAKIMI (EURO TİP) 16mm2 | 1 | Adet | 0 | kg | 1 | Adet | 83.95 | USD | 0 | TL
820320000019 | 8680734757733 | SFK130DE025 | ŞAFAK YUVARLAK 130 kN ÇENE TAKIMI (EURO TİP) 25mm2 | 1 | Adet | 0 | kg | 1 | Adet | 83.95 | USD | 0 | TL
820320000019 | 8680734757740 | SFK130DE035 | ŞAFAK YUVARLAK 130 kN ÇENE TAKIMI (EURO TİP) 35mm2 | 1 | Adet | 0 | kg | 1 | Adet | 83.95 | USD | 0 | TL
820320000019 | 8680734757757 | SFK130DE050 | ŞAFAK YUVARLAK 130 kN ÇENE TAKIMI (EURO TİP) 50mm2 | 1 | Adet | 0 | kg | 1 | Adet | 83.95 | USD | 0 | TL
820320000019 | 8680734757764 | SFK130DE070 | ŞAFAK YUVARLAK 130 kN ÇENE TAKIMI (EURO TİP) 70mm2 | 1 | Adet | 0 | kg | 1 | Adet | 83.95 | USD | 0 | TL
820320000019 | 8680734757771 | SFK130DE095 | ŞAFAK YUVARLAK 130 kN ÇENE TAKIMI (EURO TİP) 95mm2 | 1 | Adet | 0 | kg | 1 | Adet | 83.95 | USD | 0 | TL
820320000019 | 8680734757788 | SFK130DE120 | ŞAFAK YUVARLAK 130 kN ÇENE TAKIMI (EURO TİP) 120mm2 | 1 | Adet | 0 | kg | 1 | Adet | 83.95 | USD | 0 | TL
820320000019 | 8680734757795 | SFK130DE150 | ŞAFAK YUVARLAK 130 kN ÇENE TAKIMI (EURO TİP) 150mm2 | 1 | Adet | 0 | kg | 1 | Adet | 83.95 | USD | 0 | TL
820320000019 | 8680734757801 | SFK130DE185 | ŞAFAK YUVARLAK 130 kN ÇENE TAKIMI (EURO TİP) 185mm2 | 1 | Adet | 0 | kg | 1 | Adet | 83.95 | USD | 0 | TL
820320000019 | 8680734757818 | SFK130DE240 | ŞAFAK YUVARLAK 130 kN ÇENE TAKIMI (EURO TİP) 240mm2 | 1 | Adet | 0 | kg | 1 | Adet | 83.95 | USD | 0 | TL
820320000019 | 8680734718154 | SFK130D010 | ŞAFAK YUVARLAK 130 kN ÇENE TAKIMI (DIN NORM) 10mm2 | 1 | Adet | 0 | kg | 1 | Adet | 83.95 | USD | 0 | TL
820320000019 | 8680734718161 | SFK130D016 | ŞAFAK YUVARLAK 130 kN ÇENE TAKIMI (DIN NORM) 16mm2 | 1 | Adet | 0 | kg | 1 | Adet | 83.95 | USD | 0 | TL
820320000019 | 8680734718178 | SFK130D025 | ŞAFAK YUVARLAK 130 kN ÇENE TAKIMI (DIN NORM) 25mm2 | 1 | Adet | 0 | kg | 1 | Adet | 83.95 | USD | 0 | TL
820320000019 | 8680734718185 | SFK130D035 | ŞAFAK YUVARLAK 130 kN ÇENE TAKIMI (DIN NORM) 35mm2 | 1 | Adet | 0 | kg | 1 | Adet | 83.95 | USD | 0 | TL
820320000019 | 8680734718192 | SFK130D050 | ŞAFAK YUVARLAK 130 kN ÇENE TAKIMI (DIN NORM) 50mm2 | 1 | Adet | 0 | kg | 1 | Adet | 83.95 | USD | 0 | TL
820320000019 | 8680734718208 | SFK130D070 | ŞAFAK YUVARLAK 130 kN ÇENE TAKIMI (DIN NORM) 70mm2 | 1 | Adet | 0 | kg | 1 | Adet | 83.95 | USD | 0 | TL
820320000019 | 8680734718215 | SFK130D095 | ŞAFAK YUVARLAK 130 kN ÇENE TAKIMI (DIN NORM) 95mm2 | 1 | Adet | 0 | kg | 1 | Adet | 83.95 | USD | 0 | TL
820320000019 | 8680734718222 | SFK130D120 | ŞAFAK YUVARLAK 130 kN ÇENE TAKIMI (DIN NORM) 120mm2 | 1 | Adet | 0 | kg | 1 | Adet | 83.95 | USD | 0 | TL
820320000019 | 8680734718239 | SFK130D150 | ŞAFAK YUVARLAK 130 kN ÇENE TAKIMI (DIN NORM) 150mm2 | 1 | Adet | 0 | kg | 1 | Adet | 83.95 | USD | 0 | TL
820320000019 | 8680734718246 | SFK130D185 | ŞAFAK YUVARLAK 130 kN ÇENE TAKIMI (DIN NORM) 185mm2 | 1 | Adet | 0 | kg | 1 | Adet | 83.95 | USD | 0 | TL
820320000019 | 8680734718253 | SFK130D240 | ŞAFAK YUVARLAK 130 kN ÇENE TAKIMI (DIN NORM) 240mm2 | 1 | Adet | 0 | kg | 1 | Adet | 83.95 | USD | 0 | TL
820320000019 | 8680734718260 | SFK130D300 | ŞAFAK YUVARLAK 130 kN ÇENE TAKIMI (DIN NORM) 300mm2 | 1 | Adet | 0 | kg | 1 | Adet | 83.95 | USD | 0 | TL
820320000019 | 8680734718277 | SFK130D400 | ŞAFAK YUVARLAK 130 kN ÇENE TAKIMI (DIN NORM) 400mm2 | 1 | Adet | 0 | kg | 1 | Adet | 83.95 | USD | 0 | TL
820320000019 | 8680734733270 | SFK250D500 | ŞAFAK YUVARLAK 250 kN ÇENE TAKIMI (DIN NORM) 500mm2 | 1 | Adet | 0 | kg | 1 | Adet | 250.74 | USD | 0 | TL
820320000019 | 8680734733287 | SFK250D600 | ŞAFAK YUVARLAK 250 kN ÇENE TAKIMI (DIN NORM) 625mm2 | 1 | Adet | 0 | kg | 1 | Adet | 250.74 | USD | 0 | TL
820320000019 | 8680734718345 | SFK130N010 | ŞAFAK YUVARLAK 130 kN ÇENE TAKIMI (NOKTA) 10mm2 | 1 | Adet | 0 | kg | 1 | Adet | 99.22 | USD | 0 | TL
820320000019 | 8680734718352 | SFK130N016 | ŞAFAK YUVARLAK 130 kN ÇENE TAKIMI (NOKTA) 16mm2 | 1 | Adet | 0 | kg | 1 | Adet | 99.22 | USD | 0 | TL
820320000019 | 8680734718369 | SFK130N025 | ŞAFAK YUVARLAK 130 kN ÇENE TAKIMI (NOKTA) 25mm2 | 1 | Adet | 0 | kg | 1 | Adet | 99.22 | USD | 0 | TL
820320000019 | 8680734718376 | SFK130N035 | ŞAFAK YUVARLAK 130 kN ÇENE TAKIMI (NOKTA) 35mm2 | 1 | Adet | 0 | kg | 1 | Adet | 99.22 | USD | 0 | TL
820320000019 | 8680734718383 | SFK130N050 | ŞAFAK YUVARLAK 130 kN ÇENE TAKIMI (NOKTA) 50mm2 | 1 | Adet | 0 | kg | 1 | Adet | 99.22 | USD | 0 | TL
820320000019 | 8680734718390 | SFK130N070 | ŞAFAK YUVARLAK 130 kN ÇENE TAKIMI (NOKTA) 70mm2 | 1 | Adet | 0 | kg | 1 | Adet | 99.22 | USD | 0 | TL
820320000019 | 8680734718406 | SFK130N095 | ŞAFAK YUVARLAK 130 kN ÇENE TAKIMI (NOKTA) 95mm2 | 1 | Adet | 0 | kg | 1 | Adet | 99.22 | USD | 0 | TL
820320000019 | 8680734718413 | SFK130N120 | ŞAFAK YUVARLAK 130 kN ÇENE TAKIMI (NOKTA) 120mm2 | 1 | Adet | 0 | kg | 1 | Adet | 99.22 | USD | 0 | TL
820320000019 | 8680734718420 | SFK130N150 | ŞAFAK YUVARLAK 130 kN ÇENE TAKIMI (NOKTA) 150mm2 | 1 | Adet | 0 | kg | 1 | Adet | 99.22 | USD | 0 | TL
820320000019 | 8680734718437 | SFK130N185 | ŞAFAK YUVARLAK 130 kN ÇENE TAKIMI (NOKTA) 185mm2 | 1 | Adet | 0 | kg | 1 | Adet | 99.22 | USD | 0 | TL
820320000019 | 8680734718284 | SFK130H03535 | ŞAFAK YUVARLAK 130 kN ÇENE TAKIMI (H KLEMENS) 35-35mm2 | 1 | Adet | 0 | kg | 1 | Adet | 99.22 | USD | 0 | TL
820320000019 | 8680734718291 | SFK130H05050 | ŞAFAK YUVARLAK 130 kN ÇENE TAKIMI (H KLEMENS) 50-50mm2 | 1 | Adet | 0 | kg | 1 | Adet | 99.22 | USD | 0 | TL
820320000019 | 8680734718307 | SFK130H07070 | ŞAFAK YUVARLAK 130 kN ÇENE TAKIMI (H KLEMENS) 70-70mm2 | 1 | Adet | 0 | kg | 1 | Adet | 99.22 | USD | 0 | TL
820320000019 | 8680734718314 | SFK130H09595 | ŞAFAK YUVARLAK 130 kN ÇENE TAKIMI (H KLEMENS) 95-95mm2 | 1 | Adet | 0 | kg | 1 | Adet | 99.22 | USD | 0 | TL
820320000019 | 8680734718321 | SFK130H120120 | ŞAFAK YUVARLAK 130 kN ÇENE TAKIMI (H KLEMENS) 120-120mm2 | 1 | Adet | 0 | kg | 1 | Adet | 99.22 | USD | 0 | TL
820320000019 | 8680734718338 | SFK130H150150 | ŞAFAK YUVARLAK 130 kN ÇENE TAKIMI (H KLEMENS) 150-150mm2 | 1 | Adet | 0 | kg | 1 | Adet | 99.22 | USD | 0 | TL
820320000019 | 8680734718086 | SFK130C02525 | ŞAFAK YUVARLAK 130 kN ÇENE TAKIMI (C KLEMENS) 25-25mm2 | 1 | Adet | 0 | kg | 1 | Adet | 99.22 | USD | 0 | TL
820320000019 | 8680734718093 | SFK130C03535 | ŞAFAK YUVARLAK 130 kN ÇENE TAKIMI (C KLEMENS) 35-35mm2 | 1 | Adet | 0 | kg | 1 | Adet | 99.22 | USD | 0 | TL
820320000019 | 8680734718109 | SFK130C05050 | ŞAFAK YUVARLAK 130 kN ÇENE TAKIMI (C KLEMENS) 50-50mm2 | 1 | Adet | 0 | kg | 1 | Adet | 99.22 | USD | 0 | TL
820320000019 | 8680734718116 | SFK130C07070 | ŞAFAK YUVARLAK 130 kN ÇENE TAKIMI (C KLEMENS) 70-70mm2 | 1 | Adet | 0 | kg | 1 | Adet | 99.22 | USD | 0 | TL
820320000019 | 8680734718123 | SFK130C09595 | ŞAFAK YUVARLAK 130 kN ÇENE TAKIMI (C KLEMENS) 95-95mm2 | 1 | Adet | 0 | kg | 1 | Adet | 99.22 | USD | 0 | TL
820320000019 | 8680734718130 | SFK130C120120 | ŞAFAK YUVARLAK 130 kN ÇENE TAKIMI (C KLEMENS) 120-120mm2 | 1 | Adet | 0 | kg | 1 | Adet | 99.22 | USD | 0 | TL
820320000019 | 8680734718147 | SFK130C120150 | ŞAFAK YUVARLAK 130 kN ÇENE TAKIMI (C KLEMENS) 120-150mm2 | 1 | Adet | 0 | kg | 1 | Adet | 99.22 | USD | 0 | TL
820320000019 | 8680734718017 | SFK130BS0162535 | ŞAFAK YUVARLAK 130 kN ÇENE TAKIMI (BİMETAL) 16-25-35mm2 | 1 | Adet | 0 | kg | 1 | Adet | 91.58 | USD | 0 | TL
820320000019 | 8680734718024 | SFK130BS0507095 | ŞAFAK YUVARLAK 130 kN ÇENE TAKIMI (BİMETAL) 50-70-95mm2 | 1 | Adet | 0 | kg | 1 | Adet | 91.58 | USD | 0 | TL
820320000019 | 8680734718031 | SFK130BS120150 | ŞAFAK YUVARLAK 130 kN ÇENE TAKIMI (BİMETAL) 120-150mm2 | 1 | Adet | 0 | kg | 1 | Adet | 91.58 | USD | 0 | TL
820320000019 | 8680734718048 | SFK130BS185240 | ŞAFAK YUVARLAK 130 kN ÇENE TAKIMI (BİMETAL) 185-240mm2 | 1 | Adet | 0 | kg | 1 | Adet | 91.58 | USD | 0 | TL
820320000019 | 8680734758167 | SFK250BS300 | ŞAFAK YUVARLAK 250 kN ÇENE TAKIMI (BİMETAL) 300mm2 | 1 | Adet | 0 | kg | 1 | Adet | 322.58 | USD | 0 | TL
820320000019 | 8680734758174 | SFK250BS400 | ŞAFAK YUVARLAK 250 kN ÇENE TAKIMI (BİMETAL) 400mm2 | 1 | Adet | 0 | kg | 1 | Adet | 322.58 | USD | 0 | TL
820320000019 | 8680734745730 | SFK250BS500 | ŞAFAK YUVARLAK 250 kN ÇENE TAKIMI (BİMETAL) 500mm2 | 1 | Adet | 0 | kg | 1 | Adet | 322.58 | USD | 0 | TL
820320000019 | 8680734733317 | SFK130AL016 | ŞAFAK YUVARLAK 130 kN ÇENE TAKIMI (ALÜMİNYUM) 16mm2 | 1 | Adet | 0 | kg | 1 | Adet | 91.58 | USD | 0 | TL
820320000019 | 8680734717898 | SFK130AL025 | ŞAFAK YUVARLAK 130 kN ÇENE TAKIMI (ALÜMİNYUM) 25mm2 | 1 | Adet | 0 | kg | 1 | Adet | 91.58 | USD | 0 | TL
820320000019 | 8680734717904 | SFK130AL035 | ŞAFAK YUVARLAK 130 kN ÇENE TAKIMI (ALÜMİNYUM) 35mm2 | 1 | Adet | 0 | kg | 1 | Adet | 91.58 | USD | 0 | TL
820320000019 | 8680734717911 | SFK130AL050 | ŞAFAK YUVARLAK 130 kN ÇENE TAKIMI (ALÜMİNYUM) 50mm2 | 1 | Adet | 0 | kg | 1 | Adet | 91.58 | USD | 0 | TL
820320000019 | 8680734717928 | SFK130AL070 | ŞAFAK YUVARLAK 130 kN ÇENE TAKIMI (ALÜMİNYUM) 70mm2 | 1 | Adet | 0 | kg | 1 | Adet | 91.58 | USD | 0 | TL
820320000019 | 8680734717935 | SFK130AL095 | ŞAFAK YUVARLAK 130 kN ÇENE TAKIMI (ALÜMİNYUM) 95mm2 | 1 | Adet | 0 | kg | 1 | Adet | 91.58 | USD | 0 | TL
820320000019 | 8680734717942 | SFK130AL120 | ŞAFAK YUVARLAK 130 kN ÇENE TAKIMI (ALÜMİNYUM) 120mm2 | 1 | Adet | 0 | kg | 1 | Adet | 91.58 | USD | 0 | TL
820320000019 | 8680734717959 | SFK130AL150 | ŞAFAK YUVARLAK 130 kN ÇENE TAKIMI (ALÜMİNYUM) 150mm2 | 1 | Adet | 0 | kg | 1 | Adet | 91.58 | USD | 0 | TL
820320000019 | 8680734717966 | SFK130AL185 | ŞAFAK YUVARLAK 130 kN ÇENE TAKIMI (ALÜMİNYUM) 185mm2 | 1 | Adet | 0 | kg | 1 | Adet | 91.58 | USD | 0 | TL
820320000019 | 8680734717973 | SFK130AL240 | ŞAFAK YUVARLAK 130 kN ÇENE TAKIMI (ALÜMİNYUM) 240mm2 | 1 | Adet | 0 | kg | 1 | Adet | 91.58 | USD | 0 | TL
820320000019 | 8680734733485 | SFK250AL300 | ŞAFAK YUVARLAK 250 kN ÇENE TAKIMI (ALÜMİNYUM) 300mm2 | 1 | Adet | 0 | kg | 1 | Adet | 322.58 | USD | 0 | TL
820320000019 | 8680734733492 | SFK250AL400 | ŞAFAK YUVARLAK 250 kN ÇENE TAKIMI (ALÜMİNYUM) 400mm2 | 1 | Adet | 0 | kg | 1 | Adet | 322.58 | USD | 0 | TL
820320000019 |  | SCM60D016 | ŞAFAK YUVARLAK 60 kN ÇENE TAKIMI (DIN NORM) 16mm2 MF ALETLER İÇİN | 1 | Adet | 0 | kg | 1 | Adet | 57.17 | USD | 0 | TL
820320000019 |  | SCM60D025 | ŞAFAK YUVARLAK 60 kN ÇENE TAKIMI (DIN NORM) 25mm2 MF ALETLER İÇİN | 1 | Adet | 0 | kg | 1 | Adet | 57.17 | USD | 0 | TL
820320000019 |  | SCM60D035 | ŞAFAK YUVARLAK 60 kN ÇENE TAKIMI (DIN NORM) 35mm2 MF ALETLER İÇİN | 1 | Adet | 0 | kg | 1 | Adet | 57.17 | USD | 0 | TL
820320000019 |  | SCM60D050 | ŞAFAK YUVARLAK 60 kN ÇENE TAKIMI (DIN NORM) 50mm2 MF ALETLER İÇİN | 1 | Adet | 0 | kg | 1 | Adet | 57.17 | USD | 0 | TL
820320000019 |  | SCM60D070 | ŞAFAK YUVARLAK 60 kN ÇENE TAKIMI (DIN NORM) 70mm2 MF ALETLER İÇİN | 1 | Adet | 0 | kg | 1 | Adet | 57.17 | USD | 0 | TL
820320000019 |  | SCM60D095 | ŞAFAK YUVARLAK 60 kN ÇENE TAKIMI (DIN NORM) 95mm2 MF ALETLER İÇİN | 1 | Adet | 0 | kg | 1 | Adet | 57.17 | USD | 0 | TL
820320000019 |  | SCM60D120 | ŞAFAK YUVARLAK 60 kN ÇENE TAKIMI (DIN NORM) 120mm2 MF ALETLER İÇİN | 1 | Adet | 0 | kg | 1 | Adet | 57.17 | USD | 0 | TL
820320000019 |  | SCM60D150 | ŞAFAK YUVARLAK 60 kN ÇENE TAKIMI (DIN NORM) 150mm2 MF ALETLER İÇİN | 1 | Adet | 0 | kg | 1 | Adet | 57.17 | USD | 0 | TL
820320000019 |  | SCM60D185 | ŞAFAK YUVARLAK 60 kN ÇENE TAKIMI (DIN NORM) 185mm2 MF ALETLER İÇİN | 1 | Adet | 0 | kg | 1 | Adet | 57.17 | USD | 0 | TL
820320000019 |  | SCM60D240 | ŞAFAK YUVARLAK 60 kN ÇENE TAKIMI (DIN NORM) 240mm2 MF ALETLER İÇİN | 1 | Adet | 0 | kg | 1 | Adet | 57.17 | USD | 0 | TL
820320000019 |  | SCM60D300 | ŞAFAK YUVARLAK 60 kN ÇENE TAKIMI (DIN NORM) 300mm2 MF ALETLER İÇİN | 1 | Adet | 0 | kg | 1 | Adet | 57.17 | USD | 0 | TL
820320000019 |  | SCM60DE010 | ŞAFAK YUVARLAK 60 kN ÇENE TAKIMI (EURO NORM) 10mm2 MF ALETLER İÇİN | 1 | Adet | 0 | kg | 1 | Adet | 57.17 | USD | 0 | TL
820320000019 |  | SCM60DE016 | ŞAFAK YUVARLAK 60 kN ÇENE TAKIMI (EURO NORM) 16mm2 MF ALETLER İÇİN | 1 | Adet | 0 | kg | 1 | Adet | 57.17 | USD | 0 | TL
820320000019 |  | SCM60DE025 | ŞAFAK YUVARLAK 60 kN ÇENE TAKIMI (EURO NORM) 25mm2 MF ALETLER İÇİN | 1 | Adet | 0 | kg | 1 | Adet | 57.17 | USD | 0 | TL
820320000019 |  | SCM60DE035 | ŞAFAK YUVARLAK 60 kN ÇENE TAKIMI (EURO NORM) 35mm2 MF ALETLER İÇİN | 1 | Adet | 0 | kg | 1 | Adet | 57.17 | USD | 0 | TL
820320000019 |  | SCM60DE050 | ŞAFAK YUVARLAK 60 kN ÇENE TAKIMI (EURO NORM) 50mm2 MF ALETLER İÇİN | 1 | Adet | 0 | kg | 1 | Adet | 57.17 | USD | 0 | TL
820320000019 |  | SCM60DE070 | ŞAFAK YUVARLAK 60 kN ÇENE TAKIMI (EURO NORM) 70mm2 MF ALETLER İÇİN | 1 | Adet | 0 | kg | 1 | Adet | 57.17 | USD | 0 | TL
820320000019 |  | SCM60DE095 | ŞAFAK YUVARLAK 60 kN ÇENE TAKIMI (EURO NORM) 95mm2 MF ALETLER İÇİN | 1 | Adet | 0 | kg | 1 | Adet | 57.17 | USD | 0 | TL
820320000019 |  | SCM60DE120 | ŞAFAK YUVARLAK 60 kN ÇENE TAKIMI (EURO NORM) 120mm2 MF ALETLER İÇİN | 1 | Adet | 0 | kg | 1 | Adet | 57.17 | USD | 0 | TL
820320000019 |  | SCM60DE150 | ŞAFAK YUVARLAK 60 kN ÇENE TAKIMI (EURO NORM) 150mm2 MF ALETLER İÇİN | 1 | Adet | 0 | kg | 1 | Adet | 57.17 | USD | 0 | TL
820320000019 |  | SCM60DE185 | ŞAFAK YUVARLAK 60 kN ÇENE TAKIMI (EURO NORM) 185mm2 MF ALETLER İÇİN | 1 | Adet | 0 | kg | 1 | Adet | 57.17 | USD | 0 | TL
820320000019 |  | SCM60DE240 | ŞAFAK YUVARLAK 60 kN ÇENE TAKIMI (EURO NORM) 240mm2 MF ALETLER İÇİN | 1 | Adet | 0 | kg | 1 | Adet | 57.17 | USD | 0 | TL
820320000019 |  | SCM60DE300 | ŞAFAK YUVARLAK 60 kN ÇENE TAKIMI (EURO NORM) 300mm2 MF ALETLER İÇİN | 1 | Adet | 0 | kg | 1 | Adet | 57.17 | USD | 0 | TL
820320000019 |  | SCM60ST010 | ŞAFAK YUVARLAK 60 kN ÇENE TAKIMI (STANDART NORM) 10mm2 MF ALETLER İÇİN | 1 | Adet | 0 | kg | 1 | Adet | 57.17 | USD | 0 | TL
820320000019 |  | SCM60ST016 | ŞAFAK YUVARLAK 60 kN ÇENE TAKIMI (STANDART NORM) 16mm2 MF ALETLER İÇİN | 1 | Adet | 0 | kg | 1 | Adet | 57.17 | USD | 0 | TL
820320000019 |  | SCM60ST025 | ŞAFAK YUVARLAK 60 kN ÇENE TAKIMI (STANDART NORM) 25mm2 MF ALETLER İÇİN | 1 | Adet | 0 | kg | 1 | Adet | 57.17 | USD | 0 | TL
820320000019 |  | SCM60ST035 | ŞAFAK YUVARLAK 60 kN ÇENE TAKIMI (STANDART NORM) 35mm2 MF ALETLER İÇİN | 1 | Adet | 0 | kg | 1 | Adet | 57.17 | USD | 0 | TL
820320000019 |  | SCM60ST050 | ŞAFAK YUVARLAK 60 kN ÇENE TAKIMI (STANDART NORM) 50mm2 MF ALETLER İÇİN | 1 | Adet | 0 | kg | 1 | Adet | 57.17 | USD | 0 | TL
820320000019 |  | SCM60ST070 | ŞAFAK YUVARLAK 60 kN ÇENE TAKIMI (STANDART NORM) 70mm2 MF ALETLER İÇİN | 1 | Adet | 0 | kg | 1 | Adet | 57.17 | USD | 0 | TL
820320000019 |  | SCM60ST095 | ŞAFAK YUVARLAK 60 kN ÇENE TAKIMI (STANDART NORM) 95mm2 MF ALETLER İÇİN | 1 | Adet | 0 | kg | 1 | Adet | 57.17 | USD | 0 | TL
820320000019 |  | SCM60ST120 | ŞAFAK YUVARLAK 60 kN ÇENE TAKIMI (STANDART NORM) 120mm2 MF ALETLER İÇİN | 1 | Adet | 0 | kg | 1 | Adet | 57.17 | USD | 0 | TL
820320000019 |  | SCM60ST150 | ŞAFAK YUVARLAK 60 kN ÇENE TAKIMI (STANDART NORM) 150mm2 MF ALETLER İÇİN | 1 | Adet | 0 | kg | 1 | Adet | 57.17 | USD | 0 | TL
820320000019 |  | SCM60ST185 | ŞAFAK YUVARLAK 60 kN ÇENE TAKIMI (STANDART NORM) 185mm2 MF ALETLER İÇİN | 1 | Adet | 0 | kg | 1 | Adet | 57.17 | USD | 0 | TL
820320000019 |  | SCM60ST240 | ŞAFAK YUVARLAK 60 kN ÇENE TAKIMI (STANDART NORM) 240mm2 MF ALETLER İÇİN | 1 | Adet | 0 | kg | 1 | Adet | 57.17 | USD | 0 | TL
820320000019 |  | SCM60ST300 | ŞAFAK YUVARLAK 60 kN ÇENE TAKIMI (STANDART NORM) 300mm2 MF ALETLER İÇİN | 1 | Adet | 0 | kg | 1 | Adet | 57.17 | USD | 0 | TL
392690979018 |  | SFK-100-25W | Beyaz Kablo Bağı 100x2,5 mm |  |  |  |  | 60000 |  | 0.0079 | USD | 0 | TL
392690979018 |  | SFK-150-25W | Beyaz Kablo Bağı 150x2,5 mm |  |  |  |  | 35000 |  | 0.0115 | USD | 0 | TL
392690979018 |  | SFK-200-25W | Beyaz Kablo Bağı 200x2,5 mm |  |  |  |  | 28000 |  | 0.017 | USD | 0 | TL
392690979018 |  | SFK-140-36W | Beyaz Kablo Bağı 140x3,6 mm |  |  |  |  | 23000 |  | 0.0156 | USD | 0 | TL
392690979018 |  | SFK-200-36W | Beyaz Kablo Bağı 200x3,6 mm |  |  |  |  | 17000 |  | 0.0173 | USD | 0 | TL
392690979018 |  | SFK-250-36W | Beyaz Kablo Bağı 250x3,6 mm |  |  |  |  | 15000 |  | 0.028 | USD | 0 | TL
392690979018 |  | SFK-300-36W | Beyaz Kablo Bağı 300x3,6 mm |  |  |  |  | 15000 |  | 0.0323 | USD | 0 | TL
392690979018 |  | SFK-370-36W | Beyaz Kablo Bağı 370x3,6 mm |  |  |  |  | 12000 |  | 0.0399 | USD | 0 | TL
392690979018 |  | SFK-200-45W | Beyaz Kablo Bağı 200x4,5 mm |  |  |  |  | 13000 |  | 0.0376 | USD | 0 | TL
392690979018 |  | SFK-250-45W | Beyaz Kablo Bağı 250x4,5 mm |  |  |  |  | 12000 |  | 0.0466 | USD | 0 | TL
392690979018 |  | SFK-300-45W | Beyaz Kablo Bağı 300x4,5 mm |  |  |  |  | 12000 |  | 0.0545 | USD | 0 | TL
392690979018 |  | SFK-370-45W | Beyaz Kablo Bağı 370x4,5 mm |  |  |  |  | 9000 |  | 0.0684 | USD | 0 | TL
392690979018 |  | SFK-430-48W | Beyaz Kablo Bağı 430x4,5 mm |  |  |  |  | 8500 |  | 0.082 | USD | 0 | TL
392690979018 |  | SFK-300-75W | Beyaz Kablo Bağı 300x7,5 mm |  |  |  |  | 6000 |  | 0.1143 | USD | 0 | TL
392690979018 |  | SFK-370-75W | Beyaz Kablo Bağı 370x7,5 mm |  |  |  |  | 5000 |  | 0.1348 | USD | 0 | TL
392690979018 |  | SFK-450-75W | Beyaz Kablo Bağı 450x7,5 mm |  |  |  |  | 3500 |  | 0.1565 | USD | 0 | TL
392690979018 |  | SFK-550-75W | Beyaz Kablo Bağı 550x7,5 mm |  |  |  |  | 2500 |  | 0.2031 | USD | 0 | TL
392690979018 |  | SFK-610-75W | Beyaz Kablo Bağı 610x7,5 mm |  |  |  |  | 2000 |  | 0.2345 | USD | 0 | TL
392690979018 |  | SFK-750-75W | Beyaz Kablo Bağı 750x7,5 mm |  |  |  |  | 1200 |  | 0.275 | USD | 0 | TL
392690979018 |  | SFK-600-90W | Beyaz Kablo Bağı 660x9 mm |  |  |  |  | 2500 |  | 0.2992 | USD | 0 | TL
392690979018 |  | SFK-710-90W | Beyaz Kablo Bağı 710x9 mm |  |  |  |  | 1000 |  | 0.367 | USD | 0 | TL
392690979018 |  | SFK-760-90W | Beyaz Kablo Bağı 760x9 mm |  |  |  |  | 1000 |  | 0.378 | USD | 0 | TL
392690979018 |  | SFK-900-90W | Beyaz Kablo Bağı 900x9 mm |  |  |  |  | 1000 |  | 0.4485 | USD | 0 | TL
392690979018 |  | SFK-1200-90W | Beyaz Kablo Bağı 1200x9 mm |  |  |  |  | 1400 |  | 0.6609 | USD | 0 | TL
392690979018 |  | SFK-720-12,4W | Beyaz Kablo Bağı 720x12,4 mm |  |  |  |  | 1200 |  | 0.81 | USD | 0 | TL
392690979018 |  | SFK-1020-12,4W | Beyaz Kablo Bağı 1020x12,4 mm |  |  |  |  | 1100 |  | 1.24 | USD | 0 | TL
392690979018 |  | SFK-100-25B | Siyah Kablo Bağı 100x2,5 mm |  |  |  |  | 60000 |  | 0.0082 | USD | 0 | TL
392690979018 |  | SFK-150-25B | Siyah Kablo Bağı 150x2,5 mm |  |  |  |  | 35000 |  | 0.0119 | USD | 0 | TL
392690979018 |  | SFK-200-25B | Siyah Kablo Bağı 200x2,5 mm |  |  |  |  | 28000 |  | 0.0175 | USD | 0 | TL
392690979018 |  | SFK-140-36B | Siyah Kablo Bağı 140x3,6 mm |  |  |  |  | 23000 |  | 0.0161 | USD | 0 | TL
392690979018 |  | SFK-200-36B | Siyah Kablo Bağı 200x3,6 mm |  |  |  |  | 17000 |  | 0.0178 | USD | 0 | TL
392690979018 |  | SFK-250-36B | Siyah Kablo Bağı 250x3,6 mm |  |  |  |  | 15000 |  | 0.0289 | USD | 0 | TL
392690979018 |  | SFK-300-36B | Siyah Kablo Bağı 300x3,6 mm |  |  |  |  | 15000 |  | 0.0333 | USD | 0 | TL
392690979018 |  | SFK-370-36B | Siyah Kablo Bağı 370x3,6 mm |  |  |  |  | 12000 |  | 0.0412 | USD | 0 | TL
392690979018 |  | SFK-200-45B | Siyah Kablo Bağı 200x4,5 mm |  |  |  |  | 13000 |  | 0.0387 | USD | 0 | TL
392690979018 |  | SFK-250-45B | Siyah Kablo Bağı 250x4,5 mm |  |  |  |  | 12000 |  | 0.0481 | USD | 0 | TL
392690979018 |  | SFK-300-45B | Siyah Kablo Bağı 300x4,5 mm |  |  |  |  | 12000 |  | 0.0562 | USD | 0 | TL
392690979018 |  | SFK-370-45B | Siyah Kablo Bağı 370x4,5 mm |  |  |  |  | 9000 |  | 0.0705 | USD | 0 | TL
392690979018 |  | SFK-430-48B | Siyah Kablo Bağı 430x4,5 mm |  |  |  |  | 8500 |  | 0.0845 | USD | 0 | TL
392690979018 |  | SFK-300-75B | Siyah Kablo Bağı 300x7,5 mm |  |  |  |  | 6000 |  | 0.1177 | USD | 0 | TL
392690979018 |  | SFK-370-75B | Siyah Kablo Bağı 370x7,5 mm |  |  |  |  | 5000 |  | 0.1238 | USD | 0 | TL
392690979018 |  | SFK-450-75B | Siyah Kablo Bağı 450x7,5 mm |  |  |  |  | 3500 |  | 0.144 | USD | 0 | TL
392690979018 |  | SFK-550-75B | Siyah Kablo Bağı 550x7,5 mm |  |  |  |  | 2500 |  | 0.2009 | USD | 0 | TL
392690979018 |  | SFK-610-75B | Siyah Kablo Bağı 610x7,5 mm |  |  |  |  | 2000 |  | 0.2345 | USD | 0 | TL
392690979018 |  | SFK-750-75B | Siyah Kablo Bağı 750x7,5 mm |  |  |  |  | 1200 |  | 0.2834 | USD | 0 | TL
392690979018 |  | SFK-600-90B | Siyah Kablo Bağı 660x9 mm |  |  |  |  | 2500 |  | 0.3082 | USD | 0 | TL
392690979018 |  | SFK-710-90B | Siyah Kablo Bağı 710x9 mm |  |  |  |  | 1000 |  | 0.3781 | USD | 0 | TL
392690979018 |  | SFK-760-90B | Siyah Kablo Bağı 760x9 mm |  |  |  |  | 1000 |  | 0.3895 | USD | 0 | TL
392690979018 |  | SFK-900-90B | Siyah Kablo Bağı 900x9 mm |  |  |  |  | 1000 |  | 0.4621 | USD | 0 | TL
392690979018 |  | SFK-1200-90B | Siyah Kablo Bağı 1200x9 mm |  |  |  |  | 1400 |  | 0.6809 | USD | 0 | TL
392690979018 |  | SFK-720-12,4B | Siyah Kablo Bağı 720x12,4 mm |  |  |  |  | 1200 |  | 0.81 | USD | 0 | TL
392690979018 |  | SFK-1020-12,4B | Siyah Kablo Bağı 1020x12,4 mm |  |  |  |  | 1100 |  | 1.24 | USD | 0 | TL
392690979018 |  | SFK-100-25UV | Siyah Ultraviole Kablo Bağı 100x2,5mm |  |  |  |  | 60000 |  | 0.0119 | USD | 0 | TL
392690979018 |  | SFK-200-25UV | Siyah Ultraviole Kablo Bağı 200x2,5 mm |  |  |  |  | 28000 |  | 0.0255 | USD | 0 | TL
392690979018 |  | SFK-140-36UV | Siyah Ultraviole Kablo Bağı 140x3,6 mm |  |  |  |  | 23000 |  | 0.0233 | USD | 0 | TL
392690979018 |  | SFK-200-36UV | Siyah Ultraviole Kablo Bağı 200x3,6 mm |  |  |  |  | 17000 |  | 0.0259 | USD | 0 | TL
392690979018 |  | SFK-300-36UV | Siyah Ultraviole Kablo Bağı 300x3,6 mm |  |  |  |  | 15000 |  | 0.0484 | USD | 0 | TL
392690979018 |  | SFK-370-36UV | Siyah Ultraviole Kablo Bağı 370x3,6 mm |  |  |  |  | 5000 |  | 0.0599 | USD | 0 | TL
392690979018 |  | SFK-200-45UV | Siyah Ultraviole Kablo Bağı 200x4,5 mm |  |  |  |  | 13000 |  | 0.0563 | USD | 0 | TL
392690979018 |  | SFK-300-45UV | Siyah Ultraviole Kablo Bağı 300x4,5 mm |  |  |  |  | 10000 |  | 0.0818 | USD | 0 | TL
392690979018 |  | SFK-370-45UV | Siyah Ultraviole Kablo Bağı 370x4,5 mm |  |  |  |  | 9000 |  | 0.1025 | USD | 0 | TL
392690979018 |  | SFK-300-75UV | Siyah Ultraviole Kablo Bağı 300x7,5 mm |  |  |  |  | 7000 |  | 0.1714 | USD | 0 | TL
392690979018 |  | SFK-370-75UV | Siyah Ultraviole Kablo Bağı 370x7,5 mm |  |  |  |  | 5000 |  | 0.1857 | USD | 0 | TL
392690979018 |  | SFK-450-75UV | Siyah Ultraviole Kablo Bağı 450x7,5 mm |  |  |  |  | 3500 |  | 0.216 | USD | 0 | TL
392690979018 |  | SFK-550-75UV | Siyah Ultraviole Kablo Bağı 550x7,5 mm |  |  |  |  | 2500 |  | 0.2925 | USD | 0 | TL
392690979018 |  | SFK-760-90UV | Siyah Ultraviole Kablo Bağı 760x9 mm |  |  |  |  | 1000 |  | 0.567 | USD | 0 | TL
392690979018 |  | SFK-200-76RW | Beyaz Açılabilir Kablo Bağı 200x7,6 |  |  |  |  | 9000 |  | 0.1283 | USD | 0 | TL
392690979018 |  | SFK-370-76RW | Beyaz Açılabilir Kablo Bağı 370x7,6 |  |  |  |  | 6500 |  | 0.1765 | USD | 0 | TL
392690979018 |  | SFK-200-76RB | Siyah Açılabilir Kablo Bağı 200x7,6 |  |  |  |  | 9000 |  | 0.1283 | USD | 0 | TL
392690979018 |  | SFK-370-76RB | Siyah Açılabilir Kablo Bağı 370x7,6 |  |  |  |  | 6500 |  | 0.1765 | USD | 0 | TL
392690979018 |  | SFK-1919YW | Beyaz Yapışkanlı Kroşe 19x19mm |  |  |  |  | 4000 |  | 0.053 | USD | 0 | TL
392690979018 |  | SFK-2828YW | Beyaz Yapışkanlı Kroşe 28x28mm |  |  |  |  | 2000 |  | 0.094 | USD | 0 | TL
392690979018 |  | SFK-2828YB | Siyah Yapışkanlı Kroşe 19x19mm |  |  |  |  | 4000 |  | 0.053 | USD | 0 | TL
392690979018 |  | SFK-1919YB | Siyah Yapışkanlı Kroşe 28x28mm |  |  |  |  | 2000 |  | 0.094 | USD | 0 | TL
392690979018 |  | SFK-KBD095035W | Beyaz Beton Kroşe 9,5x35mm | [6 empty] | 0.057 | USD | 0 | TL
392690979018 |  | SFK-KBD0125043W | Beyaz Beton Kroşe 12x43mm | [6 empty] | 0.071 | USD | 0 | TL
392690979018 |  | SFK-KBD0125043B | Siyah Beton Kroşe 9,5x35 | [6 empty] | 0.057 | USD | 0 | TL
392690979018 |  | SFK-KBD095035B | Siyah Beton Kroşe 12x43 | [6 empty] | 0.071 | USD | 0 | TL
732690980019 |  | SFK-150-46-W4 | 304 Paslanmaz Çelik Kablo Bağı 150x4,6 mm |  |  |  |  | 8000 |  | 0.1483 | USD | 0 | TL
732690980019 |  | SFK-200-46-W4 | 304 Paslanmaz Çelik Kablo Bağı 200x4,6 mm |  |  |  |  | 6000 |  | 0.1687 | USD | 0 | TL
732690980019 |  | SFK-250-46-W4 | 304 Paslanmaz Çelik Kablo Bağı 250x4,6 mm |  |  |  |  | 5000 |  | 0.1891 | USD | 0 | TL
732690980019 |  | SFK-300-46-W4 | 304 Paslanmaz Çelik Kablo Bağı 300x4,6 mm |  |  |  |  | 5000 |  | 0.1994 | USD | 0 | TL
732690980019 |  | SFK-370-46-W4 | 304 Paslanmaz Çelik Kablo Bağı 370x4,6 mm |  |  |  |  | 4000 |  | 0.2182 | USD | 0 | TL
732690980019 |  | SFK-450-46-W4 | 304 Paslanmaz Çelik Kablo Bağı 450x4,6 mm |  |  |  |  | 3000 |  | 0.2481 | USD | 0 | TL
732690980019 |  | SFK-520-46-W4 | 304 Paslanmaz Çelik Kablo Bağı 520x4,6 mm |  |  |  |  | 3000 |  | 0.2779 | USD | 0 | TL
732690980019 |  | SFK-680-46-W4 | 304 Paslanmaz Çelik Kablo Bağı 680x4,6 mm |  |  |  |  | 2000 |  | 0.3376 | USD | 0 | TL
732690980019 |  | SFK-840-46-W4 | 304 Paslanmaz Çelik Kablo Bağı 840x4,6 mm |  |  |  |  | 1000 |  | 0.4097 | USD | 0 | TL
732690980019 |  | SFK-200-79-W4 | 304 Paslanmaz Çelik Kablo Bağı 200x7,9 mm |  |  |  |  | 5000 |  | 0.2554 | USD | 0 | TL
732690980019 |  | SFK-300-79-W4 | 304 Paslanmaz Çelik Kablo Bağı 300x7,9 mm |  |  |  |  | 4000 |  | 0.2902 | USD | 0 | TL
732690980019 |  | SFK-370-79-W4 | 304 Paslanmaz Çelik Kablo Bağı 370x7,9 mm |  |  |  |  | 3000 |  | 0.3256 | USD | 0 | TL
732690980019 |  | SFK-450-79-W4 | 304 Paslanmaz Çelik Kablo Bağı 450x7,9 mm |  |  |  |  | 2000 |  | 0.3803 | USD | 0 | TL
732690980019 |  | SFK-520-79-W4 | 304 Paslanmaz Çelik Kablo Bağı 520x7,9 mm |  |  |  |  | 2000 |  | 0.4348 | USD | 0 | TL
732690980019 |  | SFK-680-79-W4 | 304 Paslanmaz Çelik Kablo Bağı 680x7,9 mm |  |  |  |  | 2000 |  | 0.5474 | USD | 0 | TL
732690980019 |  | SFK-840-79-W4 | 304 Paslanmaz Çelik Kablo Bağı 840x7,9 mm |  |  |  |  | 1000 |  | 0.6111 | USD | 0 | TL
732690980019 |  | SFK-1000-79-W4 | 304 Paslanmaz Çelik Kablo Bağı 1000x7,9 mm |  |  |  |  | 1000 |  | 0.8172 | USD | 0 | TL
732690980019 |  | SFK-150-46-W5 | 316 Paslanmaz Çelik Kablo Bağı 150x4,6 mm |  |  |  |  | 8000 |  | 0.1941 | USD | 0 | TL
732690980019 |  | SFK-200-46-W5 | 316 Paslanmaz Çelik Kablo Bağı 200x4,6 mm |  |  |  |  | 6000 |  | 0.2208 | USD | 0 | TL
732690980019 |  | SFK-250-46-W5 | 316 Paslanmaz Çelik Kablo Bağı 250x4,6 mm |  |  |  |  | 5000 |  | 0.2476 | USD | 0 | TL
732690980019 |  | SFK-300-46-W5 | 316 Paslanmaz Çelik Kablo Bağı 300x4,6 mm |  |  |  |  | 5000 |  | 0.261 | USD | 0 | TL
732690980019 |  | SFK-370-46-W5 | 316 Paslanmaz Çelik Kablo Bağı 370x4,6 mm |  |  |  |  | 4000 |  | 0.2856 | USD | 0 | TL
732690980019 |  | SFK-450-46-W5 | 316 Paslanmaz Çelik Kablo Bağı 450x4,6 mm |  |  |  |  | 3000 |  | 0.3247 | USD | 0 | TL
732690980019 |  | SFK-520-46-W5 | 316 Paslanmaz Çelik Kablo Bağı 520x4,6 mm |  |  |  |  | 3000 |  | 0.3638 | USD | 0 | TL
732690980019 |  | SFK-680-46-W5 | 316 Paslanmaz Çelik Kablo Bağı 680x4,6 mm |  |  |  |  | 2000 |  | 0.442 | USD | 0 | TL
732690980019 |  | SFK-840-46-W5 | 316 Paslanmaz Çelik Kablo Bağı 840x4,6 mm |  |  |  |  | 1000 |  | 0.5363 | USD | 0 | TL
732690980019 |  | SFK-200-79-W5 | 316 Paslanmaz Çelik Kablo Bağı 200x7,9 mm |  |  |  |  | 5000 |  | 0.3343 | USD | 0 | TL
732690980019 |  | SFK-300-79-W5 | 316 Paslanmaz Çelik Kablo Bağı 300x7,9 mm |  |  |  |  | 4000 |  | 0.3799 | USD | 0 | TL
732690980019 |  | SFK-370-79-W5 | 316 Paslanmaz Çelik Kablo Bağı 370x7,9 mm |  |  |  |  | 3000 |  | 0.4262 | USD | 0 | TL
732690980019 |  | SFK-450-79-W5 | 316 Paslanmaz Çelik Kablo Bağı 450x7,9 mm |  |  |  |  | 2000 |  | 0.4979 | USD | 0 | TL
732690980019 |  | SFK-520-79-W5 | 316 Paslanmaz Çelik Kablo Bağı 520x7,9 mm |  |  |  |  | 2000 |  | 0.5692 | USD | 0 | TL
732690980019 |  | SFK-680-79-W5 | 316 Paslanmaz Çelik Kablo Bağı 680x7,9 mm |  |  |  |  | 2000 |  | 0.7166 | USD | 0 | TL
732690980019 |  | SFK-840-79-W5 | 316 Paslanmaz Çelik Kablo Bağı 840x7,9 mm |  |  |  |  | 1000 |  | 0.7999 | USD | 0 | TL
732690980019 |  | SFK-1000-79-W5 | 316 Paslanmaz Çelik Kablo Bağı 1000x7,9 mm |  |  |  |  | 1000 |  | 1.0698 | USD | 0 | TL
732690980019 |  | SFK-150-46-W4P | 150x4.6mm Polyester Kaplı 304 Çelik Kablo Bağı | 100 | Adet |  | kg | 6000 | Adet | 0.195 | USD | 0 | TL
732690980019 |  | SFK-200-46-W4P | 200x4.6mm Polyester Kaplı 304 Çelik Kablo Bağı | 100 | Adet |  | kg | 5000 | Adet | 0.221 | USD | 0 | TL
732690980019 |  | SFK-250-46-W4P | 250x4.6mm Polyester Kaplı 304 Çelik Kablo Bağı | 100 | Adet |  | kg | 5000 | Adet | 0.247 | USD | 0 | TL
732690980019 |  | SFK-300-46-W4P | 300x4.6mm Polyester Kaplı 304 Çelik Kablo Bağı | 100 | Adet |  | kg | 4000 | Adet | 0.26 | USD | 0 | TL
732690980019 |  | SFK-370-46-W4P | 370x4.6mm Polyester Kaplı 304 Çelik Kablo Bağı | 100 | Adet |  | kg | 3000 | Adet | 0.286 | USD | 0 | TL
732690980019 |  | SFK-520-46-W4P | 520x4.6mm. Polyester Kaplı 304 Çelik Kablo Bağı | 100 | Adet |  | kg | 4000 | Adet | 0.364 | USD | 0 | TL
732690980019 |  | SFK-680-46-W4P | 680x4.6mm. Polyester Kaplı 304 Çelik Kablo Bağı | 100 | Adet |  | kg | 3000 | Adet | 0.442 | USD | 0 | TL
732690980019 |  | SFK-840-46-W4P | 840x4.6mm. Polyester Kaplı 304 Çelik Kablo Bağı | 100 | Adet |  | kg | 3000 | Adet | 0.533 | USD | 0 | TL
732690980019 |  | SFK-200-79-W4P | 200x7.9mm. Polyester Kaplı 304 Çelik Kablo Bağı | 100 | Adet |  | kg | 3000 | Adet | 0.338 | USD | 0 | TL
732690980019 |  | SFK-370-79-W4P | 370x7.9mm. Polyester Kaplı 304 Çelik Kablo Bağı | 100 | Adet |  | kg | 2000 | Adet | 0.429 | USD | 0 | TL
732690980019 |  | SFK-520-79-W4P | 520x7.9mm. Polyester Kaplı 304 Çelik Kablo Bağı | 100 | Adet |  | kg | 2000 | Adet | 0.559 | USD | 0 | TL
732690980019 |  | SFK-680-79-W4P | 680x7.9mm. Polyester Kaplı 304 Çelik Kablo Bağı | 100 | Adet |  | kg | 2000 | Adet | 0.715 | USD | 0 | TL
732690980019 |  | SFK-840-79-W4P | 840x7.9mm. Polyester Kaplı 304 Çelik Kablo Bağı | 100 | Adet |  | kg | 2000 | Adet | 0.793 | USD | 0 | TL
392690979018 | 3660497000371 | CCE100-2,5A | 100x2,5 mm. Beyaz Kablo Bağı | 100 | Adet |  | kg | 60000 | Adet | 0.0079 | USD | 0 | TL
392690979018 | 3660497006427 | CCE140-2,5A | 142x2,5 mm. Beyaz Kablo Bağı | 100 | Adet |  | kg | 35000 | Adet | 0.0115 | USD | 0 | TL
392690979018 | 3660497000388 | CCE160-2,5A | 165x2,5 mm. Beyaz Kablo Bağı | 100 | Adet |  | kg | 35000 | Adet | 0.0115 | USD | 0 | TL
392690979018 | 3660497000418 | CCE200-2,5A | 203x2,5 mm. Beyaz Kablo Bağı | 100 | Adet |  | kg | 28000 | Adet | 0.017 | USD | 0 | TL
392690979018 | 3660497000395 | CCE140-3,6A | 150x3,6 mm. Beyaz Kablo Bağı | 100 | Adet |  | kg | 23000 | Adet | 0.155 | USD | 0 | TL
392690979018 | 3660497006519 | CCE200-3,6A | 203x3,6 mm. Beyaz Kablo Bağı | 100 | Adet |  | kg | 17000 | Adet | 0.172 | USD | 0 | TL
392690979018 | 3660497006434 | CCE250-3,6A | 250x3,6 mm. Beyaz Kablo Bağı | 100 | Adet |  | kg | 15000 | Adet | 0.028 | USD | 0 | TL
392690979018 | 3660497006533 | CCE295-3,6A | 292x3,6 mm. Beyaz Kablo Bağı | 100 | Adet |  | kg | 15000 | Adet | 0.0323 | USD | 0 | TL
392690979018 | 3660497188116 | CCE370-3,6A | 368x3,6 mm. Beyaz Kablo Bağı | 100 | Adet |  | kg | 12000 | Adet | 0.0399 | USD | 0 | TL
392690979018 | 3660497006441 | CCE160-4,8A | 160x4,8 mm. Beyaz Kablo Bağı | 100 | Adet |  | kg | 15000 | Adet | 0.0375 | USD | 0 | TL
392690979018 | 3660497000401 | CCE200-4,8A | 203x4,8 mm. Beyaz Kablo Bağı | 100 | Adet |  | kg | 13000 | Adet | 0.0375 | USD | 0 | TL
392690979018 | 3660497006441 | CCE250-4,8A | 250x4,8 mm. Beyaz Kablo Bağı | 100 | Adet |  | kg | 12000 | Adet | 0.0466 | USD | 0 | TL
392690979018 | 3660497000425 | CCE295-4,8A | 300x4,8 mm. Beyaz Kablo Bağı | 100 | Adet |  | kg | 10000 | Adet | 0.0545 | USD | 0 | TL
392690979018 | 3660497006540 | CCE370-4,8A | 368x4,8 mm. Beyaz Kablo Bağı | 100 | Adet |  | kg | 9000 | Adet | 0.0683 | USD | 0 | TL
392690979018 | 3660497006564 | CCE430-4,8A | 432x4,8 mm. Beyaz Kablo Bağı | 100 | Adet |  | kg | 8500 | Adet | 0.0819 | USD | 0 | TL
392690979018 | 3660497006502 | CCE200-7,6A | 203x7,6 mm. Beyaz Kablo Bağı | 100 | Adet |  | kg | 7500 | Adet | 0.1142 | USD | 0 | TL
392690979018 | 3660497006526 | CCE290-7,6A | 280x7,6 mm. Beyaz Kablo Bağı | 100 | Adet |  | kg | 6000 | Adet | 0.1142 | USD | 0 | TL
392690979018 | 3660497006557 | CCE370-7,6A | 360x7,6 mm. Beyaz Kablo Bağı | 100 | Adet |  | kg | 5000 | Adet | 0.1347 | USD | 0 | TL
392690979018 | 3660497188130 | CCE450-7,6A | 450x8 mm. Beyaz Kablo Bağı | 100 | Adet |  | kg | 3500 | Adet | 0.1565 | USD | 0 | TL
392690979018 | 3660497188154 | CCE550-7,6A | 550x8 mm. Beyaz Kablo Bağı | 100 | Adet |  | kg | 2500 | Adet | 0.2031 | USD | 0 | TL
392690979018 | 3660497188178 | CCE750-7,6A | 750x7,5 mm. Beyaz Kablo Bağı | 100 | Adet |  | kg | 1200 | Adet | 0.275 | USD | 0 | TL
392690979018 | 3660497006588 | CCE550-9,0A | 550x9 mm. Beyaz Kablo Bağı | 100 | Adet |  | kg | 2500 | Adet | 0.2991 | USD | 0 | TL
392690979018 | 3660497006595 | CCE762-9,0A | 762x9 mm. Beyaz Kablo Bağı | 100 | Adet |  | kg | 1000 | Adet | 0.378 | USD | 0 | TL
392690979018 | 3660497188192 | CCE810-9,0A | 812x9 mm. Beyaz Kablo Bağı | 100 | Adet |  | kg | 1000 | Adet | 0.4484 | USD | 0 | TL
392690979018 | 3660497188246 | CCE1168-9,0A | 1168x9 mm. Beyaz Kablo Bağı | 100 | Adet |  | kg | 1400 | Adet | 0.6008 | USD | 0 | TL
392690979018 | 3660497006601 | CCE762-12,7A | 730x12,7 mm. Beyaz Kablo Bağı | 100 | Adet |  | kg | 1200 | Adet | 0.81 | USD | 0 | TL
392690979018 | 3660497188215 | CCE1030-12,7A | 1030x12,7 mm. Beyaz Kablo Bağı | 100 | Adet |  | kg | 1100 | Adet | 1.24 | USD | 0 | TL
392690979018 | 3660497006250 | CCE100-2,5 | 100x2,5 mm. Siyah Kablo Bağı | 100 | Adet |  | kg | 60000 | Adet | 0.0079 | USD | 0 | TL
392690979018 | 3660497006458 | CCE140-2,5 | 142x2,5 mm. Siyah Kablo Bağı | 100 | Adet |  | kg | 35000 | Adet | 0.0115 | USD | 0 | TL
392690979018 | 3660497006267 | CCE160-2,5 | 165x2,5 mm. Siyah Kablo Bağı | 100 | Adet |  | kg | 35000 | Adet | 0.0115 | USD | 0 | TL
392690979018 | 3660497006298 | CCE200-2,5 | 203x2,5 mm. Siyah Kablo Bağı | 100 | Adet |  | kg | 28000 | Adet | 0.017 | USD | 0 | TL
392690979018 | 3660497006274 | CCE140-3,6 | 150x3,6 mm. Siyah Kablo Bağı | 100 | Adet |  | kg | 23000 | Adet | 0.155 | USD | 0 | TL
392690979018 | 3660497006311 | CCE200-3,6 | 203x3,6 mm. Siyah Kablo Bağı | 100 | Adet |  | kg | 17000 | Adet | 0.172 | USD | 0 | TL
392690979018 | 3660497006465 | CCE250-3,6 | 250x3,6 mm. Siyah Kablo Bağı | 100 | Adet |  | kg | 15000 | Adet | 0.028 | USD | 0 | TL
392690979018 | 3660497006342 | CCE295-3,6 | 292x3,6 mm. Siyah Kablo Bağı | 100 | Adet |  | kg | 15000 | Adet | 0.0323 | USD | 0 | TL
392690979018 | 3660497188109 | CCE370-3,6 | 368x3,6 mm. Siyah Kablo Bağı | 100 | Adet |  | kg | 12000 | Adet | 0.0399 | USD | 0 | TL
392690979018 | 3660497006472 | CCE160-4,8 | 160x4,8 mm. Siyah Kablo Bağı | 100 | Adet |  | kg | 15000 | Adet | 0.0375 | USD | 0 | TL
392690979018 | 3660497006281 | CCE200-4,8 | 203x4,8 mm. Siyah Kablo Bağı | 100 | Adet |  | kg | 13000 | Adet | 0.0375 | USD | 0 | TL
392690979018 | 3660497006489 | CCE250-4,8 | 250x4,8 mm. Siyah Kablo Bağı | 100 | Adet |  | kg | 12000 | Adet | 0.0466 | USD | 0 | TL
392690979018 | 3660497006335 | CCE295-4,8 | 300x4,8 mm. Siyah Kablo Bağı | 100 | Adet |  | kg | 10000 | Adet | 0.0545 | USD | 0 | TL
392690979018 | 3660497006359 | CCE370-4,8 | 368x4,8 mm. Siyah Kablo Bağı | 100 | Adet |  | kg | 9000 | Adet | 0.0683 | USD | 0 | TL
392690979018 | 3660497006373 | CCE430-4,8 | 432x4,8 mm. Siyah Kablo Bağı | 100 | Adet |  | kg | 8500 | Adet | 0.0819 | USD | 0 | TL
392690979018 | 3660497006304 | CCE200-7,6 | 203x7,6 mm. Siyah Kablo Bağı | 100 | Adet |  | kg | 7500 | Adet | 0.1142 | USD | 0 | TL
392690979018 | 3660497006328 | CCE290-7,6 | 280x7,6 mm. Siyah Kablo Bağı | 100 | Adet |  | kg | 6000 | Adet | 0.1142 | USD | 0 | TL
392690979018 | 3660497006366 | CCE370-7,6 | 360x7,6 mm. Siyah Kablo Bağı | 100 | Adet |  | kg | 5000 | Adet | 0.1347 | USD | 0 | TL
392690979018 | 3660497188123 | CCE450-7,6 | 450x8 mm. Siyah Kablo Bağı | 100 | Adet |  | kg | 3500 | Adet | 0.1565 | USD | 0 | TL
392690979018 | 3660497188147 | CCE550-7,6 | 550x8 mm. Siyah Kablo Bağı | 100 | Adet |  | kg | 2500 | Adet | 0.2031 | USD | 0 | TL
392690979018 | 3660497188161 | CCE750-7,6 | 750x7,6 mm. Siyah Kablo Bağı | 100 | Adet |  | kg | 1200 | Adet | 0.275 | USD | 0 | TL
392690979018 | 3660497006397 | CCE550-9,0 | 550x9.0 mm. Siyah Kablo Bağı | 100 | Adet |  | kg | 2500 | Adet | 0.2991 | USD | 0 | TL
392690979018 | 3660497006403 | CCE762-9,0 | 762x9 mm. Siyah Kablo Bağı | 100 | Adet |  | kg | 1000 | Adet | 0.378 | USD | 0 | TL
392690979018 | 3660497188185 | CCE810-9,0 | 812x9 mm. Siyah Kablo Bağı | 100 | Adet |  | kg | 1000 | Adet | 0.4484 | USD | 0 | TL
392690979018 | 3660497188222 | CCE1168-9,0 | 1168x9,6 mm. Siyah Kablo Bağı | 100 | Adet |  | kg | 1400 | Adet | 0.6008 | USD | 0 | TL
392690979018 | 3660497006410 | CCE762-12,7 | 730x12,7 mm. Siyah Kablo Bağı | 100 | Adet |  | kg | 1200 | Adet | 0.81 | USD | 0 | TL
392690979018 | 3660497188208 | CCE1030-12,7 | 1030x12,7 mm. Siyah Kablo Bağı | 100 | Adet |  | kg | 1100 | Adet | 1.24 | USD | 0 | TL
392690979018 | 3660497006014 | EAB36A | 19x19 mm 4 Yollu Yapışkanlı Kroşe Beyaz | 100 | Adet |  | kg | 4000 | Adet | 0.053 | USD | 0 | TL
392690979018 | 3660497006038 | EAB36 | 19x19 mm 4 Yollu Yapışkanlı Kroşe Siyah | 100 | Adet |  | kg | 4000 | Adet | 0.053 | USD | 0 | TL
392690979018 | 3660497006052 | EAB48A | 26x26 mm 4 YOLLU Yapışkanlı Kroşe Beyaz | 100 | Adet |  | kg | 2000 | Adet | 0.094 | USD | 0 | TL
392690979018 | 3660497006076 | EAB48 | 26x26 mm 4 Yollu Yapışkanlı Kroşe Siyah | 100 | Adet |  | kg | 2000 | Adet | 0.094 | USD | 0 | TL
392690979018 | 3660497188611 | CHEM9 | 9,7 x 36,2 mm Beton Kroşe | 100 | Adet |  | kg | 5000 | Adet | 0.057 | USD | 0 | TL
392690979018 | 3660497006137 | EF9A | 9,8 x 23 mm Kroşe Beyaz | 100 | Adet |  | kg | 2000 | Adet | 0.057 | USD | 0 | TL
392690979018 | 3660497006144 | EF9 | 9,8 x 23 mm Kroşe Siyah | 100 | Adet |  | kg | 2000 | Adet | 0.057 | USD | 0 | TL
392690979018 | 3660497188574 | EM3 | Vidalı Kroşe Siyah (15 x 10 x 7) | 100 | Adet |  | kg | 5000 | Adet | 0.0638 | USD | 0 | TL
392690979018 | 3660497188581 | EM3A | Vidalı Kroşe Beyaz (15 x 10 x 7) | 100 | Adet |  | kg | 5000 | Adet | 0.0638 | USD | 0 | TL
392690979018 | 3660497188598 | EM5 | Vidalı Kroşe Siyah (23 x 16 x 9,8) | 100 | Adet |  | kg | 4500 | Adet | 0.0759 | USD | 0 | TL
392690979018 | 3660497188604 | EM5A | Vidalı Kroşe Beyaz (23 x 16 x 9,8) | 100 | Adet |  | kg | 4500 | Adet | 0.0759 | USD | 0 | TL
392690979018 | 3660497002078 | CH8P | Dübel Kroşe Siyah (43 x 9,7) | 100 | Adet |  | kg | 7500 | Adet | 0.1144 | USD | 0 | TL
392690979018 | 3660497188444 | CCG-100-2,5 | 100x2,5 mm. Gri Kablo Bağı | 100 | Adet |  | kg | 13000 | Adet | 0.0181 | USD | 0 | TL
392690979018 | 3660497188468 | CCR-100-2,5 | 100x2,5 mm. Kırmızı Kablo Bağı | 100 | Adet |  | kg | 13000 | Adet | 0.0181 | USD | 0 | TL
392690979018 | 3660497188482 | CCB-100-2,5 | 100x2,5 mm. Mavi Kablo Bağı | 100 | Adet |  | kg | 13000 | Adet | 0.0181 | USD | 0 | TL
392690979018 | 3660497188505 | CCY-100-2,5 | 100x2,5 mm. Sarı Kablo Bağı | 100 | Adet |  | kg | 13000 | Adet | 0.0181 | USD | 0 | TL
392690979018 | 3660497188529 | CCV-100,2,5 | 100x2,5 mm. Mor Kablo Bağı | 100 | Adet |  | kg | 13000 | Adet | 0.0181 | USD | 0 | TL
392690979018 | 3660497188475 | CCR-290-3,6 | 290x3,6 mm. Kırmızı Kablo Bağı | 100 | Adet |  | kg | 15000 | Adet | 0.0759 | USD | 0 | TL
392690979018 | 3660497188499 | CCB-290-3,6 | 290x3,6 mm. Mavi Kablo Bağı | 100 | Adet |  | kg | 15000 | Adet | 0.0759 | USD | 0 | TL
392690979018 | 3660497188512 | CCY-290-3,6 | 290x3,6 mm. Sarı Kablo Bağı | 100 | Adet |  | kg | 15000 | Adet | 0.0759 | USD | 0 | TL
392690979018 | 3660497188451 | CCG-290-3,6 | 290x3,6 mm. Gri Kablo Bağı | 100 | Adet |  | kg | 15000 | Adet | 0.0759 | USD | 0 | TL
392690979018 | 3660497188536 | CCHV-200 | 200x7,6 mm Açılabilir Kablo Bağı | 100 | Adet |  | kg | 9000 | Adet | 0.1385 | USD | 0 | TL
392690979018 | 3660497188543 | CCHV-300 | 300x7,6 mm Açılabilir Kablo Bağı | 100 | Adet |  | kg | 6500 | Adet | 0.2047 | USD | 0 | TL
392690979018 | 3660497188550 | CCMCV-100 | 100x2,5 mm Etiketli Kablo Bağı | 100 | Adet |  | kg | 5000 | Adet | 0.0506 | USD | 0 | TL
392690979018 | 3660497188567 | CCMCV-200 | 200x4,6 mm Etiketli Kablo Bağı | 100 | Adet |  | kg | 2500 | Adet | 0.1012 | USD | 0 | TL